## Книга
Приложение № 2
Утверждено приказом № 421 от 4 августа 2020 г. Минстроя РФ
СОГЛАСОВАНО: | [9 empty] | УТВЕРЖДАЮ:
"____" ________________ 2022 года | [12 empty] | "____" ________________ 2022 года
Наименование редакции сметных нормативов |  |  | Изменения в сметные нормы, федеральные единичные расценки и отдельные составляющие к ним, включенные в федеральный реестр сметных нормативов приказами Минстроя России от 26 декабря 2019 г. № 871/пр, 872/пр, 873/пр, 874/пр, 875/пр, 876/пр (в ред. приказов от 30.03.2020 № 171/пр, 172/пр, от 01.06.2020 № 294/пр, 295/пр, от 30.06.2020 № 352/пр, 353/пр, от 20.10.2020 № 635/пр, 636/пр, от 09.02.2021 № 50/пр, 51/пр, от 24.05.2021 № 320/пр, 321/пр, от 24.06.2021 № 407/пр, 408/пр, от 14.10.2021 № 745/пр, 746/пр), от 20.12.2021 № 961/пр, 962/пр) | [10 empty] | Изменения в сметные нормы, федеральные единичные расценки и отдельные составляющие к ним, включенные в федеральный реестр сметных нормативов приказами Минстроя России от 26 декабря 2019 г. № 871/пр, 872/пр, 873/пр, 874/пр, 875/пр, 876/пр (в ред. приказов от 30.03.2020 № 171/пр, 172/пр, от 01.06.2020 № 294/пр, 295/пр, от 30.06.2020 № 352/пр, 353/пр, от 20.10.2020 № 635/пр, 636/пр, от 09.02.2021 № 50/пр, 51/пр, от 24.05.2021 № 320/пр, 321/пр, от 24.06.2021 № 407/пр, 408/пр, от 14.10.2021 № 745/пр, 746/пр), от 20.12.2021 № 961/пр, 962/пр)
Наименование программного продукта |  |  | ГРАНД-Смета, версия 2022.1
(наименование стройки)
(наименование объекта капитального строительства)
ЛОКАЛЬНЫЙ СМЕТНЫЙ РАСЧЕТ (СМЕТА) №
хандагайты, строительство вл-0,4 10 ктп 630кВА корректировка 23.08.22 | [14 empty] | хандагайты, строительство вл-0,4 10 ктп 630кВА корректировка 23.08.22
(наименование конструктивного решения)
Составлен | базисно-индексным | методом
Основание
(проектная и (или) иная техническая документация)
Составлен(а) в текущем (базисном) уровне цен
Сметная стоимость |  | 4229.64 | (757,93) | тыс.руб.
в том числе:
| строительных работ | 373.54 | (22,41) | тыс.руб. |  | Средства на оплату труда рабочих |  |  |  |  | 175.27 | (4,54) | тыс.руб.
| монтажных работ | 1117.11 | (134,1) | тыс.руб. |  | Нормативные затраты труда рабочих |  |  |  |  | 444.06 |  | чел.час.
| оборудования | 1694.9 | (322,22) | тыс.руб. |  | Нормативные затраты труда машинистов |  |  |  |  | 76.35 |  | чел.час.
| прочих затрат | 149.94 | (3,68) | тыс.руб. |  | Расчетный измеритель конструктивного решения
№ п/п | Обоснование | Наименование работ и затрат |  |  | Единица измерения | Количество |  |  | Сметная стоимость в базисном уровне цен (в текущем уровне цен (гр. 8) для ресурсов, отсутствующих в СНБ), руб. |  |  | Индексы | Сметная стоимость в текущем уровне цен, руб.
[6 empty] | на единицу | коэффициенты | всего с учетом коэффициентов | на единицу | коэффициенты | всего
1 | 2 | 3 |  |  | 4 | 5 | 6 | 7 | 8 | 9 | 10 | 11 | 12
Раздел 1. Строительство ВЛ-10кВ | [15 empty] | Раздел 1. Строительство ВЛ-10кВ
1 | ФЕР33-04-016-02 | Развозка конструкций и материалов опор ВЛ 0,38-10 кВ по трассе: одностоечных железобетонных опор |  |  | 4: шт; 7: 13 |  |  |  | Развозка конструкций и материалов опор ВЛ 0,38-10 кВ по трассе: одностоечных железобетонных опор
| 1 | ОТ |  |  | 8: 3.59; 10: 46.67; 11: 33.78; 12: 1577 |  |  |  |  | ОТ
| 2 | ЭМ |  |  | 8: 46.57; 10: 605.41; 11: 8.49; 12: 5140 |  |  |  |  | ЭМ
| 3 | в т.ч. ОТм |  |  | 8: 6.48; 10: 84.24; 11: 33.78; 12: 2846 |  |  |  |  | в т.ч. ОТм
|  | ЗТ |  |  | 4: чел.-ч; 5: 0.44; 7: 5.72 | [5 empty] | ЗТ
|  | ЗТм |  |  | 4: чел.-ч; 5: 0.48; 7: 6.24 | [5 empty] | ЗТм
|  | Итого по расценке |  |  | 8: 50.16; 10: 652.08 | [6 empty] | Итого по расценке
|  | ФОТ |  |  | 10: 130.91; 12: 4423 | [5 empty] | ФОТ
| Приказ № 812/пр от 21.12.2020 Прил. п.27 | НР Линии электропередачи |  |  | 4: %; 5: 103; 7: 103; 10: 134.84; 12: 4556 | [5 empty] | НР Линии электропередачи
| Приказ № 774/пр от 11.12.2020 Прил. п.27 | СП Линии электропередачи |  |  | 4: %; 5: 60; 7: 60; 10: 78.55; 12: 2654 | [5 empty] | СП Линии электропередачи
|  | Всего по позиции |  |  | 10: 865.47; 12: 13927 | [7 empty] | Всего по позиции
2 | ФЕР33-04-016-06 | Развозка конструкций и материалов опор ВЛ 0,38-10 кВ по трассе: материалов оснастки сложных опор |  |  | 4: шт; 7: 4 |  |  |  | Развозка конструкций и материалов опор ВЛ 0,38-10 кВ по трассе: материалов оснастки сложных опор
| 1 | ОТ |  |  | 8: 2.45; 10: 9.8; 11: 33.78; 12: 331 |  |  |  |  | ОТ
| 2 | ЭМ |  |  | 8: 12.58; 10: 50.32; 11: 8.49; 12: 427 |  |  |  |  | ЭМ
| 3 | в т.ч. ОТм |  |  | 8: 2.16; 10: 8.64; 11: 33.78; 12: 292 |  |  |  |  | в т.ч. ОТм
|  | ЗТ |  |  | 4: чел.-ч; 5: 0.3; 7: 1.2 | [5 empty] | ЗТ
|  | ЗТм |  |  | 4: чел.-ч; 5: 0.16; 7: 0.64 | [5 empty] | ЗТм
|  | Итого по расценке |  |  | 8: 15.03; 10: 60.12 | [6 empty] | Итого по расценке
|  | ФОТ |  |  | 10: 18.44; 12: 623 | [5 empty] | ФОТ
| Приказ № 812/пр от 21.12.2020 Прил. п.27 | НР Линии электропередачи |  |  | 4: %; 5: 103; 7: 103; 10: 18.99; 12: 642 | [5 empty] | НР Линии электропередачи
| Приказ № 774/пр от 11.12.2020 Прил. п.27 | СП Линии электропередачи |  |  | 4: %; 5: 60; 7: 60; 10: 11.06; 12: 374 | [5 empty] | СП Линии электропередачи
|  | Всего по позиции |  |  | 10: 90.17; 12: 1774 | [7 empty] | Всего по позиции
3 | ФЕР33-04-016-05 | Развозка конструкций и материалов опор ВЛ 0,38-10 кВ по трассе: материалов оснастки одностоечных опор |  |  | 4: шт; 7: 3 |  |  |  | Развозка конструкций и материалов опор ВЛ 0,38-10 кВ по трассе: материалов оснастки одностоечных опор
| 1 | ОТ |  |  | 8: 2.04; 10: 6.12; 11: 33.78; 12: 207 |  |  |  |  | ОТ
| 2 | ЭМ |  |  | 8: 11.01; 10: 33.03; 11: 8.49; 12: 280 |  |  |  |  | ЭМ
| 3 | в т.ч. ОТм |  |  | 8: 1.89; 10: 5.67; 11: 33.78; 12: 192 |  |  |  |  | в т.ч. ОТм
|  | ЗТ |  |  | 4: чел.-ч; 5: 0.25; 7: 0.75 | [5 empty] | ЗТ
|  | ЗТм |  |  | 4: чел.-ч; 5: 0.14; 7: 0.42 | [5 empty] | ЗТм
|  | Итого по расценке |  |  | 8: 13.05; 10: 39.15 | [6 empty] | Итого по расценке
|  | ФОТ |  |  | 10: 11.79; 12: 399 | [5 empty] | ФОТ
| Приказ № 812/пр от 21.12.2020 Прил. п.27 | НР Линии электропередачи |  |  | 4: %; 5: 103; 7: 103; 10: 12.14; 12: 411 | [5 empty] | НР Линии электропередачи
| Приказ № 774/пр от 11.12.2020 Прил. п.27 | СП Линии электропередачи |  |  | 4: %; 5: 60; 7: 60; 10: 7.07; 12: 239 | [5 empty] | СП Линии электропередачи
|  | Всего по позиции |  |  | 10: 58.36; 12: 1137 | [7 empty] | Всего по позиции
4 | ФЕР33-04-003-01 | Установка железобетонных опор ВЛ 0,38; 6-10 кВ с траверсами без приставок: одностоечных |  |  | 4: шт; 7: 3 |  |  |  | Установка железобетонных опор ВЛ 0,38; 6-10 кВ с траверсами без приставок: одностоечных
| 1 | ОТ |  |  | 8: 27.11; 10: 81.33; 11: 33.78; 12: 2747 |  |  |  |  | ОТ
| 2 | ЭМ |  |  | 8: 106.69; 10: 320.07; 11: 8.49; 12: 2717 |  |  |  |  | ЭМ
| 3 | в т.ч. ОТм |  |  | 8: 10.09; 10: 30.27; 11: 33.78; 12: 1023 |  |  |  |  | в т.ч. ОТм
| 4 | М |  |  | 8: 45.54; 10: 136.62; 11: 7.11; 12: 971 |  |  |  |  | М
|  | ЗТ |  |  | 4: чел.-ч; 5: 3.06; 7: 9.18 | [5 empty] | ЗТ
|  | ЗТм |  |  | 4: чел.-ч; 5: 0.87; 7: 2.61 | [5 empty] | ЗТм
|  | Итого по расценке |  |  | 8: 179.34; 10: 538.02 | [6 empty] | Итого по расценке
|  | ФОТ |  |  | 10: 111.6; 12: 3770 | [5 empty] | ФОТ
| Приказ № 812/пр от 21.12.2020 Прил. п.27 | НР Линии электропередачи |  |  | 4: %; 5: 103; 7: 103; 10: 114.95; 12: 3883 | [5 empty] | НР Линии электропередачи
| Приказ № 774/пр от 11.12.2020 Прил. п.27 | СП Линии электропередачи |  |  | 4: %; 5: 60; 7: 60; 10: 66.96; 12: 2262 | [5 empty] | СП Линии электропередачи
|  | Всего по позиции |  |  | 10: 719.93; 12: 12580 | [7 empty] | Всего по позиции
5 | ФЕР33-04-003-02 | Установка железобетонных опор ВЛ 0,38; 6-10 кВ с траверсами без приставок: одностоечных с одним подкосом |  |  | 4: шт; 7: 2 |  |  |  | Установка железобетонных опор ВЛ 0,38; 6-10 кВ с траверсами без приставок: одностоечных с одним подкосом
| 1 | ОТ |  |  | 8: 52.98; 10: 105.96; 11: 33.78; 12: 3579 |  |  |  |  | ОТ
| 2 | ЭМ |  |  | 8: 247.94; 10: 495.88; 11: 8.49; 12: 4210 |  |  |  |  | ЭМ
| 3 | в т.ч. ОТм |  |  | 8: 23.2; 10: 46.4; 11: 33.78; 12: 1567 |  |  |  |  | в т.ч. ОТм
| 4 | М |  |  | 8: 45.54; 10: 91.08; 11: 7.11; 12: 648 |  |  |  |  | М
|  | ЗТ |  |  | 4: чел.-ч; 5: 5.98; 7: 11.96 | [5 empty] | ЗТ
|  | ЗТм |  |  | 4: чел.-ч; 5: 2; 7: 4 | [5 empty] | ЗТм
|  | Итого по расценке |  |  | 8: 346.46; 10: 692.92 | [6 empty] | Итого по расценке
|  | ФОТ |  |  | 10: 152.36; 12: 5146 | [5 empty] | ФОТ
| Приказ № 812/пр от 21.12.2020 Прил. п.27 | НР Линии электропередачи |  |  | 4: %; 5: 103; 7: 103; 10: 156.93; 12: 5300 | [5 empty] | НР Линии электропередачи
| Приказ № 774/пр от 11.12.2020 Прил. п.27 | СП Линии электропередачи |  |  | 4: %; 5: 60; 7: 60; 10: 91.42; 12: 3088 | [5 empty] | СП Линии электропередачи
|  | Всего по позиции |  |  | 10: 941.27; 12: 16825 | [7 empty] | Всего по позиции
6 | ФЕР33-04-003-03 | Установка железобетонных опор ВЛ 0,38; 6-10 кВ с траверсами без приставок: одностоечных с двумя подкосами |  |  | 4: шт; 7: 2 |  |  |  | Установка железобетонных опор ВЛ 0,38; 6-10 кВ с траверсами без приставок: одностоечных с двумя подкосами
| 1 | ОТ |  |  | 8: 79.74; 10: 159.48; 11: 33.78; 12: 5387 |  |  |  |  | ОТ
| 2 | ЭМ |  |  | 8: 400.28; 10: 800.56; 11: 8.49; 12: 6797 |  |  |  |  | ЭМ
| 3 | в т.ч. ОТм |  |  | 8: 37.24; 10: 74.48; 11: 33.78; 12: 2516 |  |  |  |  | в т.ч. ОТм
| 4 | М |  |  | 8: 45.54; 10: 91.08; 11: 7.11; 12: 648 |  |  |  |  | М
|  | ЗТ |  |  | 4: чел.-ч; 5: 9; 7: 18 | [5 empty] | ЗТ
|  | ЗТм |  |  | 4: чел.-ч; 5: 3.21; 7: 6.42 | [5 empty] | ЗТм
|  | Итого по расценке |  |  | 8: 525.56; 10: 1051.12 | [6 empty] | Итого по расценке
|  | ФОТ |  |  | 10: 233.96; 12: 7903 | [5 empty] | ФОТ
| Приказ № 812/пр от 21.12.2020 Прил. п.27 | НР Линии электропередачи |  |  | 4: %; 5: 103; 7: 103; 10: 240.98; 12: 8140 | [5 empty] | НР Линии электропередачи
| Приказ № 774/пр от 11.12.2020 Прил. п.27 | СП Линии электропередачи |  |  | 4: %; 5: 60; 7: 60; 10: 140.38; 12: 4742 | [5 empty] | СП Линии электропередачи
|  | Всего по позиции |  |  | 10: 1432.48; 12: 25714 | [7 empty] | Всего по позиции
7 | ФЕР33-04-009-06 | Подвеска проводов ВЛ 6-10 кВ в населенной местности сечением свыше 35 мм2 с помощью механизмов, (3 провода) при 10 опорах на км линии |  |  | 4: км; 7: 0.287 |  |  |  | Подвеска проводов ВЛ 6-10 кВ в населенной местности сечением свыше 35 мм2 с помощью механизмов, (3 провода) при 10 опорах на км линии
|  | Объем=287/1000 | [19 empty] | Объем=287/1000
| 1 | ОТ |  |  | 8: 485.96; 10: 139.47; 11: 33.78; 12: 4711 |  |  |  |  | ОТ
| 2 | ЭМ |  |  | 8: 1769.36; 10: 507.81; 11: 8.49; 12: 4311 |  |  |  |  | ЭМ
| 3 | в т.ч. ОТм |  |  | 8: 256.71; 10: 73.68; 11: 33.78; 12: 2489 |  |  |  |  | в т.ч. ОТм
| 4 | М |  |  | 8: 404.59; 10: 0.97; 11: 7.11; 12: 7 |  |  |  |  | М
|  | ЗТ |  |  | 4: чел.-ч; 5: 51.1; 7: 14.6657 | [5 empty] | ЗТ
|  | ЗТм |  |  | 4: чел.-ч; 5: 22.73; 7: 6.5235 | [5 empty] | ЗТм
|  | Итого по расценке |  |  | 8: 2258.69; 10: 648.25 | [6 empty] | Итого по расценке
|  | ФОТ |  |  | 10: 213.15; 12: 7200 | [5 empty] | ФОТ
| Приказ № 812/пр от 21.12.2020 Прил. п.27 | НР Линии электропередачи |  |  | 4: %; 5: 103; 7: 103; 10: 219.54; 12: 7416 | [5 empty] | НР Линии электропередачи
| Приказ № 774/пр от 11.12.2020 Прил. п.27 | СП Линии электропередачи |  |  | 4: %; 5: 60; 7: 60; 10: 127.89; 12: 4320 | [5 empty] | СП Линии электропередачи
|  | Всего по позиции |  |  | 10: 995.68; 12: 20765 | [7 empty] | Всего по позиции
8 | ФЕР33-04-009-14 | При увеличении количества опор на 1 км ВЛ добавлять: к расценке 33-04-009-06 |  |  | 4: шт; 7: 4 |  |  |  | При увеличении количества опор на 1 км ВЛ добавлять: к расценке 33-04-009-06
| 1 | ОТ |  |  | 8: 20.39; 10: 81.56; 11: 33.78; 12: 2755 |  |  |  |  | ОТ
| 2 | ЭМ |  |  | 8: 93.4; 10: 373.6; 11: 8.49; 12: 3172 |  |  |  |  | ЭМ
| 3 | в т.ч. ОТм |  |  | 8: 11.85; 10: 47.4; 11: 33.78; 12: 1601 |  |  |  |  | в т.ч. ОТм
| 4 | М |  |  | 8: 313.38; 10: 1253.52; 11: 7.11; 12: 8913 |  |  |  |  | М
|  | ЗТ |  |  | 4: чел.-ч; 5: 2.12; 7: 8.48 | [5 empty] | ЗТ
|  | ЗТм |  |  | 4: чел.-ч; 5: 1.16; 7: 4.64 | [5 empty] | ЗТм
|  | Итого по расценке |  |  | 8: 427.17; 10: 1708.68 | [6 empty] | Итого по расценке
|  | ФОТ |  |  | 10: 128.96; 12: 4356 | [5 empty] | ФОТ
| Приказ № 812/пр от 21.12.2020 Прил. п.27 | НР Линии электропередачи |  |  | 4: %; 5: 103; 7: 103; 10: 132.83; 12: 4487 | [5 empty] | НР Линии электропередачи
| Приказ № 774/пр от 11.12.2020 Прил. п.27 | СП Линии электропередачи |  |  | 4: %; 5: 60; 7: 60; 10: 77.38; 12: 2614 | [5 empty] | СП Линии электропередачи
|  | Всего по позиции |  |  | 10: 1918.89; 12: 21941 | [7 empty] | Всего по позиции
9 | ФЕР33-04-011-06 | Подвеска проводов ВЛ 10 кВ на переходах через препятствия: автомобильные дороги 1 и 2 категории |  |  | 4: переход; 7: 1 |  |  |  | Подвеска проводов ВЛ 10 кВ на переходах через препятствия: автомобильные дороги 1 и 2 категории
| 1 | ОТ |  |  | 8: 127.6; 10: 127.6; 11: 33.78; 12: 4310 |  |  |  |  | ОТ
| 2 | ЭМ |  |  | 8: 46; 10: 46; 11: 8.49; 12: 391 |  |  |  |  | ЭМ
| 3 | в т.ч. ОТм |  |  | 8: 8.12; 10: 8.12; 11: 33.78; 12: 274 |  |  |  |  | в т.ч. ОТм
|  | ЗТ |  |  | 4: чел.-ч; 5: 13.9; 7: 13.9 | [5 empty] | ЗТ
|  | ЗТм |  |  | 4: чел.-ч; 5: 0.7; 7: 0.7 | [5 empty] | ЗТм
|  | Итого по расценке |  |  | 8: 173.6; 10: 173.6 | [6 empty] | Итого по расценке
|  | ФОТ |  |  | 10: 135.72; 12: 4584 | [5 empty] | ФОТ
| Приказ № 812/пр от 21.12.2020 Прил. п.27 | НР Линии электропередачи |  |  | 4: %; 5: 103; 7: 103; 10: 139.79; 12: 4722 | [5 empty] | НР Линии электропередачи
| Приказ № 774/пр от 11.12.2020 Прил. п.27 | СП Линии электропередачи |  |  | 4: %; 5: 60; 7: 60; 10: 81.43; 12: 2750 | [5 empty] | СП Линии электропередачи
|  | Всего по позиции |  |  | 10: 394.82; 12: 12173 | [7 empty] | Всего по позиции
10 | ФЕР33-04-030-03 | Установка разъединителей: с помощью механизмов |  |  | 4: компл; 7: 2 |  |  |  | Установка разъединителей: с помощью механизмов
| 1 | ОТ |  |  | 8: 74.65; 10: 149.3; 11: 33.78; 12: 5043 |  |  |  |  | ОТ
| 2 | ЭМ |  |  | 8: 97.33; 10: 194.66; 11: 8.49; 12: 1653 |  |  |  |  | ЭМ
| 3 | в т.ч. ОТм |  |  | 8: 13; 10: 26; 11: 33.78; 12: 878 |  |  |  |  | в т.ч. ОТм
| 4 | М |  |  | 8: 2.16; 10: 4.32; 11: 7.11; 12: 31 |  |  |  |  | М
|  | ЗТ |  |  | 4: чел.-ч; 5: 7.42; 7: 14.84 | [5 empty] | ЗТ
|  | ЗТм |  |  | 4: чел.-ч; 5: 1.02; 7: 2.04 | [5 empty] | ЗТм
|  | Итого по расценке |  |  | 8: 174.14; 10: 348.28 | [6 empty] | Итого по расценке
|  | ФОТ |  |  | 10: 175.3; 12: 5921 | [5 empty] | ФОТ
| Приказ № 812/пр от 21.12.2020 Прил. п.27 | НР Линии электропередачи |  |  | 4: %; 5: 103; 7: 103; 10: 180.56; 12: 6099 | [5 empty] | НР Линии электропередачи
| Приказ № 774/пр от 11.12.2020 Прил. п.27 | СП Линии электропередачи |  |  | 4: %; 5: 60; 7: 60; 10: 105.18; 12: 3553 | [5 empty] | СП Линии электропередачи
|  | Всего по позиции |  |  | 10: 634.02; 12: 16379 | [7 empty] | Всего по позиции
11 | ФЕР33-04-018-01 | Монтаж ограничителей перенапряжения нелинейных (ОПН) на линиях электропередачи до 10 кВ: с использованием автогидроподъемника |  |  | 4: 10 опор; 7: 0.2 |  |  |  | Монтаж ограничителей перенапряжения нелинейных (ОПН) на линиях электропередачи до 10 кВ: с использованием автогидроподъемника
|  | Объем=2 / 10 | [19 empty] | Объем=2 / 10
| 1 | ОТ |  |  | 8: 70.56; 10: 14.11; 11: 33.78; 12: 477 |  |  |  |  | ОТ
| 2 | ЭМ |  |  | 8: 291.76; 10: 58.35; 11: 8.49; 12: 495 |  |  |  |  | ЭМ
| 3 | в т.ч. ОТм |  |  | 8: 35.96; 10: 7.19; 11: 33.78; 12: 243 |  |  |  |  | в т.ч. ОТм
| 4 | М |  |  | 8: 47.98; 10: 9.6; 11: 7.11; 12: 68 |  |  |  |  | М
|  | ЗТ |  |  | 4: чел.-ч; 5: 7.42; 7: 1.484 | [5 empty] | ЗТ
|  | ЗТм |  |  | 4: чел.-ч; 5: 3.55; 7: 0.71 | [5 empty] | ЗТм
|  | Итого по расценке |  |  | 8: 410.3; 10: 82.06 | [6 empty] | Итого по расценке
|  | ФОТ |  |  | 10: 21.3; 12: 720 | [5 empty] | ФОТ
| Приказ № 812/пр от 21.12.2020 Прил. п.27 | НР Линии электропередачи |  |  | 4: %; 5: 103; 7: 103; 10: 21.94; 12: 742 | [5 empty] | НР Линии электропередачи
| Приказ № 774/пр от 11.12.2020 Прил. п.27 | СП Линии электропередачи |  |  | 4: %; 5: 60; 7: 60; 10: 12.78; 12: 432 | [5 empty] | СП Линии электропередачи
|  | Всего по позиции |  |  | 10: 116.78; 12: 2214 | [7 empty] | Всего по позиции
12 | ФЕРм08-02-152-03 | Конструкция сварная |  |  | 4: т; 7: 0.000138 |  |  |  | Конструкция сварная
|  | Объем=0,1378/1000 | [19 empty] | Объем=0,1378/1000
| 1 | ОТ |  |  | 8: 338.4; 10: 0.05; 11: 33.78; 12: 2 |  |  |  |  | ОТ
| 2 | ЭМ |  |  | 8: 135.36; 10: 0.02; 11: 8.49 |  |  |  |  | ЭМ
| 3 | в т.ч. ОТм |  |  | 8: 5.02; 10: 0; 11: 33.78 |  |  |  |  | в т.ч. ОТм
| 4 | М |  |  | 8: 83.93; 10: 0.01; 11: 7.11 |  |  |  |  | М
|  | ЗТ |  |  | 4: чел.-ч; 5: 36; 7: 0.004968 | [5 empty] | ЗТ
|  | ЗТм |  |  | 4: чел.-ч; 5: 0.4; 7: 5.52e-05 | [5 empty] | ЗТм
|  | Итого по расценке |  |  | 8: 557.69; 10: 0.08 | [6 empty] | Итого по расценке
|  | ФОТ |  |  | 10: 0.05; 12: 2 | [5 empty] | ФОТ
| Приказ № 812/пр от 21.12.2020 Прил. п.49.3 | НР Электротехнические установки на других объектах |  |  | 4: %; 5: 97; 7: 97; 10: 0.05; 12: 2 | [5 empty] | НР Электротехнические установки на других объектах
| Приказ № 774/пр от 11.12.2020 Прил. п.49.3 | СП Электротехнические установки на других объектах |  |  | 4: %; 5: 51; 7: 51; 10: 0.03; 12: 1 | [5 empty] | СП Электротехнические установки на других объектах
|  | Всего по позиции |  |  | 10: 0.16; 12: 5 | [7 empty] | Всего по позиции
|  | Итоги по разделу 1 Строительство ВЛ-10кВ : | [20 empty] | Итоги по разделу 1 Строительство ВЛ-10кВ :
|  | Итого прямые затраты (справочно) |  |  | 10: 5994.36; 12: 72005 | [10 empty] | Итого прямые затраты (справочно)
|  | в том числе: | [21 empty] | в том числе:
|  | Оплата труда рабочих |  |  | 10: 921.45; 12: 31126 | [10 empty] | Оплата труда рабочих
|  | Эксплуатация машин |  |  | 10: 3485.71; 12: 29593 | [10 empty] | Эксплуатация машин
|  | в том числе оплата труда машинистов (Отм) |  |  | 10: 412.09; 12: 13921 | [10 empty] | в том числе оплата труда машинистов (Отм)
|  | Материалы |  |  | 10: 1587.2; 12: 11286 | [10 empty] | Материалы
|  | Строительные работы |  |  | 10: 8167.87; 12: 145429 | [10 empty] | Строительные работы
|  | в том числе: | [21 empty] | в том числе:
|  | оплата труда |  |  | 10: 921.4; 12: 31124 | [10 empty] | оплата труда
|  | эксплуатация машин и механизмов |  |  | 10: 3485.69; 12: 29593 | [10 empty] | эксплуатация машин и механизмов
|  | в том числе оплата труда машинистов (ОТм) |  |  | 10: 412.09; 12: 13921 | [10 empty] | в том числе оплата труда машинистов (ОТм)
|  | материалы |  |  | 10: 1587.19; 12: 11286 | [10 empty] | материалы
|  | накладные расходы |  |  | 10: 1373.49; 12: 46398 | [10 empty] | накладные расходы
|  | сметная прибыль |  |  | 10: 800.1; 12: 27028 | [10 empty] | сметная прибыль
|  | Монтажные работы |  |  | 10: 0.16; 12: 5 | [10 empty] | Монтажные работы
|  | в том числе: | [21 empty] | в том числе:
|  | оплата труда |  |  | 10: 0.05; 12: 2 | [10 empty] | оплата труда
|  | эксплуатация машин и механизмов |  |  | 10: 0.02 | [10 empty] | эксплуатация машин и механизмов
|  | материалы |  |  | 10: 0.01 | [10 empty] | материалы
|  | накладные расходы |  |  | 10: 0.05; 12: 2 | [10 empty] | накладные расходы
|  | сметная прибыль |  |  | 10: 0.03; 12: 1 | [10 empty] | сметная прибыль
|  | Итого ФОТ (справочно) |  |  | 10: 1333.54; 12: 45047 | [10 empty] | Итого ФОТ (справочно)
|  | Итого накладные расходы (справочно) |  |  | 10: 1373.54; 12: 46400 | [10 empty] | Итого накладные расходы (справочно)
|  | Итого сметная прибыль (справочно) |  |  | 10: 800.13; 12: 27029 | [10 empty] | Итого сметная прибыль (справочно)
|  | Итого по разделу 1 Строительство ВЛ-10кВ |  |  | 10: 8168.03; 12: 145434 | [11 empty] | Итого по разделу 1 Строительство ВЛ-10кВ
Раздел 2. Материалы | [15 empty] | Раздел 2. Материалы
13 | ФССЦ-21.2.01.01-0049 | Провод самонесущий изолированный СИП-3 1х70-20 |  |  | 1000 м |  |  | 0.90475 | 10392.39 |  | 9402.46 | 7.11 | 66851 |  |  |  | Провод самонесущий изолированный СИП-3 1х70-20
|  | Объем=(287*3*1,045+5) / 1000 | [19 empty] | Объем=(287*3*1,045+5) / 1000
|  | Всего по позиции |  |  | 10: 9402.46; 12: 66851 | [7 empty] | Всего по позиции
15 | ПК SAP:5863110025 | Стойка СВ 110-5 |  |  | шт |  |  | 13 | 17997.93 | 1.0506 | 34572.71 | 7.11 | 245812 |  |  |  | Стойка СВ 110-5
| Приказ от 04.08.2020 № 421/пр п.92а | Заготовительно-складские расходы для материальных ресурсов (за исключением металлических конструкций) - 2% ПЗ=2% (ОЗП=2%; ЭМ=2%; МАТ=2%) | [23 empty] | Заготовительно-складские расходы для материальных ресурсов (за исключением металлических конструкций) - 2% ПЗ=2% (ОЗП=2%; ЭМ=2%; МАТ=2%)
| Приказ от 04.08.2020 № 421/пр п.91 | Транспортные затраты, в случае невозможности их определения на основании расчета или по результатам конъюнктурного анализа (от отпускной цены оборудования) - до 3% ПЗ=1,03 (ОЗП=1,03; ЭМ=1,03; МАТ=1,03) | [23 empty] | Транспортные затраты, в случае невозможности их определения на основании расчета или по результатам конъюнктурного анализа (от отпускной цены оборудования) - до 3% ПЗ=1,03 (ОЗП=1,03; ЭМ=1,03; МАТ=1,03)
|  | Всего по позиции |  |  | 10: 34572.71; 12: 245812 | [7 empty] | Всего по позиции
16 | 1С МТС:5264710286 | Траверса ТМ-68 серия 27.0002 |  |  | шт |  |  | 9 | 4166.94 | 1.0506 | 5541.49 | 7.11 | 39400 |  |  |  | Траверса ТМ-68 серия 27.0002
| Приказ от 04.08.2020 № 421/пр п.92а | Заготовительно-складские расходы для материальных ресурсов (за исключением металлических конструкций) - 2% ПЗ=2% (ОЗП=2%; ЭМ=2%; МАТ=2%) | [23 empty] | Заготовительно-складские расходы для материальных ресурсов (за исключением металлических конструкций) - 2% ПЗ=2% (ОЗП=2%; ЭМ=2%; МАТ=2%)
| Приказ от 04.08.2020 № 421/пр п.91 | Транспортные затраты, в случае невозможности их определения на основании расчета или по результатам конъюнктурного анализа (от отпускной цены оборудования) - до 3% ПЗ=1,03 (ОЗП=1,03; ЭМ=1,03; МАТ=1,03) | [23 empty] | Транспортные затраты, в случае невозможности их определения на основании расчета или по результатам конъюнктурного анализа (от отпускной цены оборудования) - до 3% ПЗ=1,03 (ОЗП=1,03; ЭМ=1,03; МАТ=1,03)
|  | Всего по позиции |  |  | 10: 5541.49; 12: 39400 | [7 empty] | Всего по позиции
17 | 1С МТС:5264710302 | Хомут Х-51 серия 27.0002 |  |  | шт |  |  | 9 | 242.66 | 1.0506 | 322.64 | 7.11 | 2294 |  |  |  | Хомут Х-51 серия 27.0002
| Приказ от 04.08.2020 № 421/пр п.92а | Заготовительно-складские расходы для материальных ресурсов (за исключением металлических конструкций) - 2% ПЗ=2% (ОЗП=2%; ЭМ=2%; МАТ=2%) | [23 empty] | Заготовительно-складские расходы для материальных ресурсов (за исключением металлических конструкций) - 2% ПЗ=2% (ОЗП=2%; ЭМ=2%; МАТ=2%)
| Приказ от 04.08.2020 № 421/пр п.91 | Транспортные затраты, в случае невозможности их определения на основании расчета или по результатам конъюнктурного анализа (от отпускной цены оборудования) - до 3% ПЗ=1,03 (ОЗП=1,03; ЭМ=1,03; МАТ=1,03) | [23 empty] | Транспортные затраты, в случае невозможности их определения на основании расчета или по результатам конъюнктурного анализа (от отпускной цены оборудования) - до 3% ПЗ=1,03 (ОЗП=1,03; ЭМ=1,03; МАТ=1,03)
|  | Всего по позиции |  |  | 10: 322.64; 12: 2294 | [7 empty] | Всего по позиции
18 | 1С МТС:5264710250 | Крепление подкоса У52 серия 27.0002 |  |  | шт |  |  | 6 | 962 | 1.0506 | 852.88 | 7.11 | 6064 |  |  |  | Крепление подкоса У52 серия 27.0002
| Приказ от 04.08.2020 № 421/пр п.92а | Заготовительно-складские расходы для материальных ресурсов (за исключением металлических конструкций) - 2% ПЗ=2% (ОЗП=2%; ЭМ=2%; МАТ=2%) | [23 empty] | Заготовительно-складские расходы для материальных ресурсов (за исключением металлических конструкций) - 2% ПЗ=2% (ОЗП=2%; ЭМ=2%; МАТ=2%)
| Приказ от 04.08.2020 № 421/пр п.91 | Транспортные затраты, в случае невозможности их определения на основании расчета или по результатам конъюнктурного анализа (от отпускной цены оборудования) - до 3% ПЗ=1,03 (ОЗП=1,03; ЭМ=1,03; МАТ=1,03) | [23 empty] | Транспортные затраты, в случае невозможности их определения на основании расчета или по результатам конъюнктурного анализа (от отпускной цены оборудования) - до 3% ПЗ=1,03 (ОЗП=1,03; ЭМ=1,03; МАТ=1,03)
|  | Всего по позиции |  |  | 10: 852.88; 12: 6064 | [7 empty] | Всего по позиции
19 | ФССЦ-20.1.01.11-0001 | Зажим плашечный |  |  | шт |  |  | 21 | 13.75 |  | 288.75 | 7.11 | 2053 |  |  |  | Зажим плашечный
|  | Всего по позиции |  |  | 10: 288.75; 12: 2053 | [7 empty] | Всего по позиции
20 | 1С МТС:3449912953 | Вязка спиральная |  |  | шт |  |  | 66 | 137.99 | 1.0506 | 1345.71 | 7.11 | 9568 |  |  |  | Вязка спиральная
| Приказ от 04.08.2020 № 421/пр п.92а | Заготовительно-складские расходы для материальных ресурсов (за исключением металлических конструкций) - 2% ПЗ=2% (ОЗП=2%; ЭМ=2%; МАТ=2%) | [23 empty] | Заготовительно-складские расходы для материальных ресурсов (за исключением металлических конструкций) - 2% ПЗ=2% (ОЗП=2%; ЭМ=2%; МАТ=2%)
| Приказ от 04.08.2020 № 421/пр п.91 | Транспортные затраты, в случае невозможности их определения на основании расчета или по результатам конъюнктурного анализа (от отпускной цены оборудования) - до 3% ПЗ=1,03 (ОЗП=1,03; ЭМ=1,03; МАТ=1,03) | [23 empty] | Транспортные затраты, в случае невозможности их определения на основании расчета или по результатам конъюнктурного анализа (от отпускной цены оборудования) - до 3% ПЗ=1,03 (ОЗП=1,03; ЭМ=1,03; МАТ=1,03)
|  | Всего по позиции |  |  | 10: 1345.71; 12: 9568 | [7 empty] | Всего по позиции
21 | ФССЦ-22.2.01.04-0002 | Изоляторы линейные штыревые высоковольтные ШФ 20-Г |  |  | шт |  |  | 33 | 46.72 |  | 1541.76 | 7.11 | 10962 |  |  |  | Изоляторы линейные штыревые высоковольтные ШФ 20-Г
|  | Всего по позиции |  |  | 10: 1541.76; 12: 10962 | [7 empty] | Всего по позиции
22 | ФССЦ-20.2.02.04-0006 | Колпачки: полиэтиленовые |  |  | 100 шт |  |  | 0.33 | 610 |  | 201.3 | 7.11 | 1431 |  |  |  | Колпачки: полиэтиленовые
|  | Объем=33 / 100 | [19 empty] | Объем=33 / 100
|  | Всего по позиции |  |  | 10: 201.3; 12: 1431 | [7 empty] | Всего по позиции
23 | ФССЦ-22.2.01.03-0003 | Изоляторы линейные подвесные стеклянные ПСД-70Е |  |  | шт |  |  | 36 | 169.25 |  | 6093 | 7.11 | 43321 |  |  |  | Изоляторы линейные подвесные стеклянные ПСД-70Е
|  | Всего по позиции |  |  | 10: 6093; 12: 43321 | [7 empty] | Всего по позиции
24 | ФССЦ-22.2.02.04-0035 | Звено промежуточное: регулируемое ПРР-7-1 |  |  | шт |  |  | 18 | 121.66 |  | 2189.88 | 7.11 | 15570 |  |  |  | Звено промежуточное: регулируемое ПРР-7-1
|  | Всего по позиции |  |  | 10: 2189.88; 12: 15570 | [7 empty] | Всего по позиции
25 | ФССЦ-20.1.02.22-0005 | Ушко: однолапчатое У1-7-16 |  |  | шт |  |  | 18 | 39.32 |  | 707.76 | 7.11 | 5032 |  |  |  | Ушко: однолапчатое У1-7-16
|  | Всего по позиции |  |  | 10: 707.76; 12: 5032 | [7 empty] | Всего по позиции
26 | ФССЦ-20.1.02.14-1014 | Серьга СР-7-16 |  |  | шт |  |  | 18 | 9.36 |  | 168.48 | 7.11 | 1198 |  |  |  | Серьга СР-7-16
|  | Всего по позиции |  |  | 10: 168.48; 12: 1198 | [7 empty] | Всего по позиции
27 | ФССЦ-20.5.04.04-0001 | Зажим натяжной: болтовый НБ-2-6 (Прим PAZ2) |  |  | шт |  |  | 18 | 89.44 |  | 1609.92 | 7.11 | 11447 |  |  |  | Зажим натяжной: болтовый НБ-2-6 (Прим PAZ2)
|  | Всего по позиции |  |  | 10: 1609.92; 12: 11447 | [7 empty] | Всего по позиции
28 | ФССЦ-20.1.01.08-0004 | Зажим ответвительный прокалывающий изолированный со срывной головкой для соединения изолированных алюминиевых и медных проводников (AL-CU/AL-CU), марки SLIP 22.1 |  |  | 100 шт |  |  | 0.1 | 10603 |  | 1060.3 | 7.11 | 7539 |  |  |  | Зажим ответвительный прокалывающий изолированный со срывной головкой для соединения изолированных алюминиевых и медных проводников (AL-CU/AL-CU), марки SLIP 22.1
|  | Объем=10 / 100 | [19 empty] | Объем=10 / 100
|  | Всего по позиции |  |  | 10: 1060.3; 12: 7539 | [7 empty] | Всего по позиции
29 | ФССЦ-20.2.10.01-0015 | Наконечники кабельные алюминиевые ТА 70-10-12 |  |  | 100 шт |  |  | 0.15 | 320.05 |  | 48.01 | 7.11 | 341 |  |  |  | Наконечники кабельные алюминиевые ТА 70-10-12
|  | Объем=15 / 100 | [19 empty] | Объем=15 / 100
|  | Всего по позиции |  |  | 10: 48.01; 12: 341 | [7 empty] | Всего по позиции
30 | ФССЦ-25.2.02.04-0012 | Кронштейн РА-1 для установки разъединителя (тип РЛНД) на воздушных ЛЭП 6-10 кВ |  |  | шт |  |  | 2 | 225.77 |  | 451.54 | 7.11 | 3210 |  |  |  | Кронштейн РА-1 для установки разъединителя (тип РЛНД) на воздушных ЛЭП 6-10 кВ
|  | Всего по позиции |  |  | 10: 451.54; 12: 3210 | [7 empty] | Всего по позиции
31 | ФССЦ-25.2.02.04-0013 | Кронштейн РА-2 для установки разъединителя (тип РЛНД) на воздушных ЛЭП 6-10 кВ |  |  | шт |  |  | 2 | 29.96 |  | 59.92 | 7.11 | 426 |  |  |  | Кронштейн РА-2 для установки разъединителя (тип РЛНД) на воздушных ЛЭП 6-10 кВ
|  | Всего по позиции |  |  | 10: 59.92; 12: 426 | [7 empty] | Всего по позиции
32 | ФССЦ-25.2.02.11-0001 | Вал привода РА-7 для соединения между собой ручного привода ПР, ПРз, ПРН, ПРНз и линейных разъединителей 6-10 кВ РД(З)-10/400(630) У1, РЛНД(з)-10/400 У1 |  |  | шт |  |  | 4 | 555.75 |  | 2223 | 7.11 | 15806 |  |  |  | Вал привода РА-7 для соединения между собой ручного привода ПР, ПРз, ПРН, ПРНз и линейных разъединителей 6-10 кВ РД(З)-10/400(630) У1, РЛНД(з)-10/400 У1
|  | Всего по позиции |  |  | 10: 2223; 12: 15806 | [7 empty] | Всего по позиции
33 | ФССЦ-22.2.02.23-0141 | Плакаты металлические треугольные, размер 300х300х300 мм |  |  | шт |  |  | 7 | 4.88 |  | 34.16 | 7.11 | 243 |  |  |  | Плакаты металлические треугольные, размер 300х300х300 мм
|  | Всего по позиции |  |  | 10: 34.16; 12: 243 | [7 empty] | Всего по позиции
|  | Итоги по разделу 2 Материалы : | [20 empty] | Итоги по разделу 2 Материалы :
|  | Итого прямые затраты (справочно) |  |  | 10: 68715.67; 12: 488568 | [10 empty] | Итого прямые затраты (справочно)
|  | в том числе: | [21 empty] | в том числе:
|  | Материалы |  |  | 10: 68715.67; 12: 488568 | [10 empty] | Материалы
|  | Строительные работы |  |  | 10: 2543.27; 12: 18082 | [10 empty] | Строительные работы
|  | в том числе: | [21 empty] | в том числе:
|  | материалы |  |  | 10: 2543.27; 12: 18082 | [10 empty] | материалы
|  | Монтажные работы |  |  | 10: 66172.4; 12: 470486 | [10 empty] | Монтажные работы
|  | в том числе: | [21 empty] | в том числе:
|  | материалы |  |  | 10: 66172.4; 12: 470486 | [10 empty] | материалы
|  | Итого по разделу 2 Материалы |  |  | 10: 68715.67; 12: 488568 | [11 empty] | Итого по разделу 2 Материалы
Раздел 3. Заземление опор | [15 empty] | Раздел 3. Заземление опор
34 | ФЕР01-02-057-02 | Разработка грунта вручную в траншеях глубиной до 2 м без креплений с откосами, группа грунтов: 2 |  |  | 4: 100 м3; 7: 0.054 |  |  |  | Разработка грунта вручную в траншеях глубиной до 2 м без креплений с откосами, группа грунтов: 2
|  | Объем=5,4 / 100 | [19 empty] | Объем=5,4 / 100
| 1 | ОТ |  |  | 8: 1201.2; 10: 64.86; 11: 40.74; 12: 2642 |  |  |  |  | ОТ
|  | ЗТ |  |  | 4: чел.-ч; 5: 154; 7: 8.316 | [5 empty] | ЗТ
|  | Итого по расценке |  |  | 8: 1201.2; 10: 64.86 | [6 empty] | Итого по расценке
|  | ФОТ |  |  | 10: 64.86; 12: 2642 | [5 empty] | ФОТ
| Приказ № 812/пр от 21.12.2020 Прил. п.1.2 | НР Земляные работы, выполняемые ручным способом |  |  | 4: %; 5: 89; 7: 89; 10: 57.73; 12: 2351 | [5 empty] | НР Земляные работы, выполняемые ручным способом
| Приказ № 774/пр от 11.12.2020 Прил. п.1.2 | СП Земляные работы, выполняемые ручным способом |  |  | 4: %; 5: 40; 7: 40; 10: 25.94; 12: 1057 | [5 empty] | СП Земляные работы, выполняемые ручным способом
|  | Всего по позиции |  |  | 10: 148.53; 12: 6050 | [7 empty] | Всего по позиции
35 | ФЕРм08-02-472-02 | Заземлитель горизонтальный из стали: полосовой сечением 160 мм2 |  |  | 4: 100 м; 7: 0.36 |  |  |  | Заземлитель горизонтальный из стали: полосовой сечением 160 мм2
|  | Объем=36 / 100 | [19 empty] | Объем=36 / 100
| 1 | ОТ |  |  | 8: 135.36; 10: 48.73; 11: 40.74; 12: 1985 |  |  |  |  | ОТ
| 2 | ЭМ |  |  | 8: 58.09; 10: 20.91; 11: 13.89; 12: 290 |  |  |  |  | ЭМ
| 3 | в т.ч. ОТм |  |  | 8: 5.02; 10: 1.81; 11: 40.74; 12: 74 |  |  |  |  | в т.ч. ОТм
| 4 | М |  |  | 8: 894.6; 10: 322.06; 11: 9.89; 12: 3185 |  |  |  |  | М
|  | ЗТ |  |  | 4: чел.-ч; 5: 14.4; 7: 5.184 | [5 empty] | ЗТ
|  | ЗТм |  |  | 4: чел.-ч; 5: 0.4; 7: 0.144 | [5 empty] | ЗТм
|  | Итого по расценке |  |  | 8: 1088.05; 10: 391.7 | [6 empty] | Итого по расценке
|  | ФОТ |  |  | 10: 50.54; 12: 2059 | [5 empty] | ФОТ
| Приказ № 812/пр от 21.12.2020 Прил. п.49.3 | НР Электротехнические установки на других объектах |  |  | 4: %; 5: 97; 7: 97; 10: 49.02; 12: 1997 | [5 empty] | НР Электротехнические установки на других объектах
| Приказ № 774/пр от 11.12.2020 Прил. п.49.3 | СП Электротехнические установки на других объектах |  |  | 4: %; 5: 51; 7: 51; 10: 25.78; 12: 1050 | [5 empty] | СП Электротехнические установки на других объектах
|  | Всего по позиции |  |  | 10: 466.5; 12: 8507 | [7 empty] | Всего по позиции
36 | ФССЦ-08.3.07.01-0043 | Сталь полосовая: 40х5 мм, марка Ст3сп |  |  | т |  |  | 0.05652 | 6159.22 |  | 348.12 | 9.89 | 3443 |  |  |  | Сталь полосовая: 40х5 мм, марка Ст3сп
|  | Объем=56,52/1000 | [19 empty] | Объем=56,52/1000
|  | Всего по позиции |  |  | 10: 348.12; 12: 3443 | [7 empty] | Всего по позиции
37 | ФЕР01-02-061-02 | Засыпка вручную траншей, пазух котлованов и ям, группа грунтов: 2 |  |  | 4: 100 м3; 7: 0.054 |  |  |  | Засыпка вручную траншей, пазух котлованов и ям, группа грунтов: 2
|  | Объем=5,4 / 100 | [19 empty] | Объем=5,4 / 100
| 1 | ОТ |  |  | 8: 729; 10: 39.37; 11: 40.74; 12: 1604 |  |  |  |  | ОТ
|  | ЗТ |  |  | 4: чел.-ч; 5: 97.2; 7: 5.2488 | [5 empty] | ЗТ
|  | Итого по расценке |  |  | 8: 729; 10: 39.37 | [6 empty] | Итого по расценке
|  | ФОТ |  |  | 10: 39.37; 12: 1604 | [5 empty] | ФОТ
| Приказ № 812/пр от 21.12.2020 Прил. п.1.2 | НР Земляные работы, выполняемые ручным способом |  |  | 4: %; 5: 89; 7: 89; 10: 35.04; 12: 1428 | [5 empty] | НР Земляные работы, выполняемые ручным способом
| Приказ № 774/пр от 11.12.2020 Прил. п.1.2 | СП Земляные работы, выполняемые ручным способом |  |  | 4: %; 5: 40; 7: 40; 10: 15.75; 12: 642 | [5 empty] | СП Земляные работы, выполняемые ручным способом
|  | Всего по позиции |  |  | 10: 90.16; 12: 3674 | [7 empty] | Всего по позиции
38 | ФЕРм08-02-471-04 | Заземлитель вертикальный из круглой стали диаметром: 18 мм |  |  | 4: 10 шт; 7: 2.4 |  |  |  | Заземлитель вертикальный из круглой стали диаметром: 18 мм
|  | Объем=24 / 10 | [19 empty] | Объем=24 / 10
| 1 | ОТ |  |  | 8: 67.77; 10: 162.65; 11: 40.74; 12: 6626 |  |  |  |  | ОТ
| 2 | ЭМ |  |  | 8: 41.28; 10: 99.07; 11: 13.89; 12: 1376 |  |  |  |  | ЭМ
| 3 | в т.ч. ОТм |  |  | 8: 3.27; 10: 7.85; 11: 40.74; 12: 320 |  |  |  |  | в т.ч. ОТм
| 4 | М |  |  | 8: 486.56; 10: 1167.74; 11: 9.89; 12: 11549 |  |  |  |  | М
|  | ЗТ |  |  | 4: чел.-ч; 5: 7.21; 7: 17.304 | [5 empty] | ЗТ
|  | ЗТм |  |  | 4: чел.-ч; 5: 0.26; 7: 0.624 | [5 empty] | ЗТм
|  | Итого по расценке |  |  | 8: 595.61; 10: 1429.46 | [6 empty] | Итого по расценке
|  | ФОТ |  |  | 10: 170.5; 12: 6946 | [5 empty] | ФОТ
| Приказ № 812/пр от 21.12.2020 Прил. п.49.3 | НР Электротехнические установки на других объектах |  |  | 4: %; 5: 97; 7: 97; 10: 165.39; 12: 6738 | [5 empty] | НР Электротехнические установки на других объектах
| Приказ № 774/пр от 11.12.2020 Прил. п.49.3 | СП Электротехнические установки на других объектах |  |  | 4: %; 5: 51; 7: 51; 10: 86.96; 12: 3542 | [5 empty] | СП Электротехнические установки на других объектах
|  | Всего по позиции |  |  | 10: 1681.81; 12: 29831 | [7 empty] | Всего по позиции
39 | ФССЦ-08.3.04.02-0096 | Сталь круглая углеродистая обыкновенного качества марки ВСт3пс5-1 диаметром: 18 мм |  |  | т |  |  | 0.144 | 5230.01 |  | 753.12 | 9.89 | 7448 |  |  |  | Сталь круглая углеродистая обыкновенного качества марки ВСт3пс5-1 диаметром: 18 мм
|  | Объем=144/1000 | [19 empty] | Объем=144/1000
|  | Всего по позиции |  |  | 10: 753.12; 12: 7448 | [7 empty] | Всего по позиции
40 | ФЕРм08-02-472-08 | Проводник заземляющий открыто по строительным основаниям: из круглой стали диаметром 8 мм |  |  | 4: 100 м; 7: 0.24 |  |  |  | Проводник заземляющий открыто по строительным основаниям: из круглой стали диаметром 8 мм
|  | Объем=24/100 | [19 empty] | Объем=24/100
| 1 | ОТ |  |  | 8: 164.5; 10: 39.48; 11: 40.74; 12: 1608 |  |  |  |  | ОТ
| 2 | ЭМ |  |  | 8: 41.6; 10: 9.98; 11: 13.89; 12: 139 |  |  |  |  | ЭМ
| 3 | в т.ч. ОТм |  |  | 8: 2.51; 10: 0.6; 11: 40.74; 12: 24 |  |  |  |  | в т.ч. ОТм
| 4 | М |  |  | 8: 512.81; 10: 123.07; 11: 9.89; 12: 1217 |  |  |  |  | М
|  | ЗТ |  |  | 4: чел.-ч; 5: 17.5; 7: 4.2 | [5 empty] | ЗТ
|  | ЗТм |  |  | 4: чел.-ч; 5: 0.2; 7: 0.048 | [5 empty] | ЗТм
|  | Итого по расценке |  |  | 8: 718.91; 10: 172.53 | [6 empty] | Итого по расценке
|  | ФОТ |  |  | 10: 40.08; 12: 1632 | [5 empty] | ФОТ
| Приказ № 812/пр от 21.12.2020 Прил. п.49.3 | НР Электротехнические установки на других объектах |  |  | 4: %; 5: 97; 7: 97; 10: 38.88; 12: 1583 | [5 empty] | НР Электротехнические установки на других объектах
| Приказ № 774/пр от 11.12.2020 Прил. п.49.3 | СП Электротехнические установки на других объектах |  |  | 4: %; 5: 51; 7: 51; 10: 20.44; 12: 832 | [5 empty] | СП Электротехнические установки на других объектах
|  | Всего по позиции |  |  | 10: 231.85; 12: 5379 | [7 empty] | Всего по позиции
41 | ФССЦ-08.3.04.02-0092 | Сталь круглая углеродистая обыкновенного качества марки ВСт3пс5-1 диаметром: 10 мм |  |  | т |  |  | 0.0152 | 5230.01 |  | 79.5 | 9.89 | 786 |  |  |  | Сталь круглая углеродистая обыкновенного качества марки ВСт3пс5-1 диаметром: 10 мм
|  | Объем=15,2/1000 | [19 empty] | Объем=15,2/1000
|  | Всего по позиции |  |  | 10: 79.5; 12: 786 | [7 empty] | Всего по позиции
|  | Итоги по разделу 3 Заземление опор : | [20 empty] | Итоги по разделу 3 Заземление опор :
|  | Итого прямые затраты (справочно) |  |  | 10: 3278.66; 12: 43898 | [10 empty] | Итого прямые затраты (справочно)
|  | в том числе: | [21 empty] | в том числе:
|  | Оплата труда рабочих |  |  | 10: 355.09; 12: 14465 | [10 empty] | Оплата труда рабочих
|  | Эксплуатация машин |  |  | 10: 129.96; 12: 1805 | [10 empty] | Эксплуатация машин
|  | в том числе оплата труда машинистов (Отм) |  |  | 10: 10.26; 12: 418 | [10 empty] | в том числе оплата труда машинистов (Отм)
|  | Материалы |  |  | 10: 2793.61; 12: 27628 | [10 empty] | Материалы
|  | Строительные работы |  |  | 10: 1419.43; 12: 21401 | [10 empty] | Строительные работы
|  | в том числе: | [21 empty] | в том числе:
|  | оплата труда |  |  | 10: 104.23; 12: 4246 | [10 empty] | оплата труда
|  | материалы |  |  | 10: 1180.74; 12: 11677 | [10 empty] | материалы
|  | накладные расходы |  |  | 10: 92.77; 12: 3779 | [10 empty] | накладные расходы
|  | сметная прибыль |  |  | 10: 41.69; 12: 1699 | [10 empty] | сметная прибыль
|  | Монтажные работы |  |  | 10: 2380.16; 12: 43717 | [10 empty] | Монтажные работы
|  | в том числе: | [21 empty] | в том числе:
|  | оплата труда |  |  | 10: 250.86; 12: 10219 | [10 empty] | оплата труда
|  | эксплуатация машин и механизмов |  |  | 10: 129.96; 12: 1805 | [10 empty] | эксплуатация машин и механизмов
|  | в том числе оплата труда машинистов (ОТм) |  |  | 10: 10.26; 12: 418 | [10 empty] | в том числе оплата труда машинистов (ОТм)
|  | материалы |  |  | 10: 1612.87; 12: 15951 | [10 empty] | материалы
|  | накладные расходы |  |  | 10: 253.29; 12: 10318 | [10 empty] | накладные расходы
|  | сметная прибыль |  |  | 10: 133.18; 12: 5424 | [10 empty] | сметная прибыль
|  | Итого ФОТ (справочно) |  |  | 10: 365.35; 12: 14883 | [10 empty] | Итого ФОТ (справочно)
|  | Итого накладные расходы (справочно) |  |  | 10: 346.06; 12: 14097 | [10 empty] | Итого накладные расходы (справочно)
|  | Итого сметная прибыль (справочно) |  |  | 10: 174.87; 12: 7123 | [10 empty] | Итого сметная прибыль (справочно)
|  | Итого по разделу 3 Заземление опор |  |  | 10: 3799.59; 12: 65118 | [11 empty] | Итого по разделу 3 Заземление опор
Раздел 4. Монтаж КТП | [15 empty] | Раздел 4. Монтаж КТП
42 | ФЕР01-01-004-05 | Разработка грунта в отвал экскаваторами "драглайн" или "обратная лопата" с ковшом вместимостью: 0,25 м3, группа грунтов 2 |  |  | 4: 1000 м3; 7: 0.0315 |  |  |  | Разработка грунта в отвал экскаваторами "драглайн" или "обратная лопата" с ковшом вместимостью: 0,25 м3, группа грунтов 2
|  | Объем=31,5/1000 | [19 empty] | Объем=31,5/1000
| 1 | ОТ |  |  | 8: 85.02; 10: 2.68; 11: 40.74; 12: 109 |  |  |  |  | ОТ
| 2 | ЭМ |  |  | 8: 3486.5; 10: 109.82; 11: 13.89; 12: 1525 |  |  |  |  | ЭМ
| 3 | в т.ч. ОТм |  |  | 8: 577.68; 10: 18.2; 11: 40.74; 12: 741 |  |  |  |  | в т.ч. ОТм
|  | ЗТ |  |  | 4: чел.-ч; 5: 10.9; 7: 0.34335 | [5 empty] | ЗТ
|  | ЗТм |  |  | 4: чел.-ч; 5: 49.8; 7: 1.5687 | [5 empty] | ЗТм
|  | Итого по расценке |  |  | 8: 3571.52; 10: 112.5 | [6 empty] | Итого по расценке
|  | ФОТ |  |  | 10: 20.88; 12: 850 | [5 empty] | ФОТ
| Приказ № 812/пр от 21.12.2020 Прил. п.1.1 | НР Земляные работы, выполняемые механизированным способом |  |  | 4: %; 5: 92; 7: 92; 10: 19.21; 12: 782 | [5 empty] | НР Земляные работы, выполняемые механизированным способом
| Приказ № 774/пр от 11.12.2020 Прил. п.1.1 | СП Земляные работы, выполняемые механизированным способом |  |  | 4: %; 5: 46; 7: 46; 10: 9.6; 12: 391 | [5 empty] | СП Земляные работы, выполняемые механизированным способом
|  | Всего по позиции |  |  | 10: 141.31; 12: 2807 | [7 empty] | Всего по позиции
43 | ФЕР01-01-033-02 | Засыпка траншей и котлованов с перемещением грунта до 5 м бульдозерами мощностью: 59 кВт (80 л.с.), группа грунтов 2 |  |  | 4: 1000 м3; 7: 0.0315 |  |  |  | Засыпка траншей и котлованов с перемещением грунта до 5 м бульдозерами мощностью: 59 кВт (80 л.с.), группа грунтов 2
|  | Объем=31,5/1000 | [19 empty] | Объем=31,5/1000
| 2 | ЭМ |  |  | 8: 479.33; 10: 15.1; 11: 13.89; 12: 210 |  |  |  |  | ЭМ
| 3 | в т.ч. ОТм |  |  | 8: 93.5; 10: 2.95; 11: 40.74; 12: 120 |  |  |  |  | в т.ч. ОТм
|  | ЗТм |  |  | 4: чел.-ч; 5: 8.06; 7: 0.25389 | [5 empty] | ЗТм
|  | Итого по расценке |  |  | 8: 479.33; 10: 15.1 | [6 empty] | Итого по расценке
|  | ФОТ |  |  | 10: 2.95; 12: 120 | [5 empty] | ФОТ
| Приказ № 812/пр от 21.12.2020 Прил. п.1.1 | НР Земляные работы, выполняемые механизированным способом |  |  | 4: %; 5: 92; 7: 92; 10: 2.71; 12: 110 | [5 empty] | НР Земляные работы, выполняемые механизированным способом
| Приказ № 774/пр от 11.12.2020 Прил. п.1.1 | СП Земляные работы, выполняемые механизированным способом |  |  | 4: %; 5: 46; 7: 46; 10: 1.36; 12: 55 | [5 empty] | СП Земляные работы, выполняемые механизированным способом
|  | Всего по позиции |  |  | 10: 19.17; 12: 375 | [7 empty] | Всего по позиции
44 | ФЕР33-04-029-03 | Устройство фундаментов для комплектных трансформаторных подстанций киоскового типа: с укладкой на горизонтальную поверхность 4-х лежней |  |  | 4: компл; 7: 1 |  |  |  | Устройство фундаментов для комплектных трансформаторных подстанций киоскового типа: с укладкой на горизонтальную поверхность 4-х лежней
| 1 | ОТ |  |  | 8: 53.91; 10: 53.91; 11: 40.74; 12: 2196 |  |  |  |  | ОТ
| 2 | ЭМ |  |  | 8: 281.58; 10: 281.58; 11: 13.89; 12: 3911 |  |  |  |  | ЭМ
| 3 | в т.ч. ОТм |  |  | 8: 32.94; 10: 32.94; 11: 40.74; 12: 1342 |  |  |  |  | в т.ч. ОТм
|  | ЗТ |  |  | 4: чел.-ч; 5: 6.01; 7: 6.01 | [5 empty] | ЗТ
|  | ЗТм |  |  | 4: чел.-ч; 5: 2.44; 7: 2.44 | [5 empty] | ЗТм
|  | Итого по расценке |  |  | 8: 335.49; 10: 335.49 | [6 empty] | Итого по расценке
|  | ФОТ |  |  | 10: 86.85; 12: 3538 | [5 empty] | ФОТ
| Приказ № 812/пр от 21.12.2020 Прил. п.27 | НР Линии электропередачи |  |  | 4: %; 5: 103; 7: 103; 10: 89.46; 12: 3644 | [5 empty] | НР Линии электропередачи
| Приказ № 774/пр от 11.12.2020 Прил. п.27 | СП Линии электропередачи |  |  | 4: %; 5: 60; 7: 60; 10: 52.11; 12: 2123 | [5 empty] | СП Линии электропередачи
|  | Всего по позиции |  |  | 10: 477.06; 12: 11874 | [7 empty] | Всего по позиции
45 | ФССЦ-05.2.02.01-0056 | Блоки бетонные для стен подвалов полнотелые ФБС24-6-6-П, бетон B7,5 (М100, объем 0,815 м3, расход арматуры 2,36 кг |  |  | шт |  |  | 4 | 719.59 |  | 2878.36 | 9.89 | 28467 |  |  |  | Блоки бетонные для стен подвалов полнотелые ФБС24-6-6-П, бетон B7,5 (М100, объем 0,815 м3, расход арматуры 2,36 кг
|  | Всего по позиции |  |  | 10: 2878.36; 12: 28467 | [7 empty] | Всего по позиции
46 | ФССЦ-08.3.08.02-0053 | Уголок горячекатаный, марка стали ВСт3кп2, размер 100х100х10 мм |  |  | т |  |  | 0.3 | 5763 |  | 1728.9 | 9.89 | 17099 |  |  |  | Уголок горячекатаный, марка стали ВСт3кп2, размер 100х100х10 мм
|  | Всего по позиции |  |  | 10: 1728.9; 12: 17099 | [7 empty] | Всего по позиции
47 | ФССЦ-02.2.05.04-1772 | Щебень М 600, фракция 20-40 мм, группа 2 |  |  | м3 |  |  | 3 | 114.13 |  | 342.39 | 9.89 | 3386 |  |  |  | Щебень М 600, фракция 20-40 мм, группа 2
|  | Всего по позиции |  |  | 10: 342.39; 12: 3386 | [7 empty] | Всего по позиции
48 | ФЕР33-04-029-06 | Установка оборудования для комплектных трансформаторных подстанций киоскового типа: тупиковых подстанций с воздушными вводами |  |  | 4: компл; 7: 1 |  |  |  | Установка оборудования для комплектных трансформаторных подстанций киоскового типа: тупиковых подстанций с воздушными вводами
| 1 | ОТ |  |  | 8: 304.51; 10: 304.51; 11: 40.74; 12: 12406 |  |  |  |  | ОТ
| 2 | ЭМ |  |  | 8: 568.92; 10: 568.92; 11: 13.89; 12: 7902 |  |  |  |  | ЭМ
| 3 | в т.ч. ОТм |  |  | 8: 66.56; 10: 66.56; 11: 40.74; 12: 2712 |  |  |  |  | в т.ч. ОТм
|  | ЗТ |  |  | 4: чел.-ч; 5: 31.2; 7: 31.2 | [5 empty] | ЗТ
|  | ЗТм |  |  | 4: чел.-ч; 5: 4.93; 7: 4.93 | [5 empty] | ЗТм
|  | Итого по расценке |  |  | 8: 873.43; 10: 873.43 | [6 empty] | Итого по расценке
|  | ФОТ |  |  | 10: 371.07; 12: 15118 | [5 empty] | ФОТ
| Приказ № 812/пр от 21.12.2020 Прил. п.27 | НР Линии электропередачи |  |  | 4: %; 5: 103; 7: 103; 10: 382.2; 12: 15572 | [5 empty] | НР Линии электропередачи
| Приказ № 774/пр от 11.12.2020 Прил. п.27 | СП Линии электропередачи |  |  | 4: %; 5: 60; 7: 60; 10: 222.64; 12: 9071 | [5 empty] | СП Линии электропередачи
|  | Всего по позиции |  |  | 10: 1478.27; 12: 44951 | [7 empty] | Всего по позиции
49 | ФЕРм08-01-062-02 | Трансформатор силовой, автотрансформатор или масляный реактор, масса: до 3 т | [14 empty] | Трансформатор силовой, автотрансформатор или масляный реактор, масса: до 3 т | bar: 4; 7
| 1 | ОТ |  |  | 8: 265.51; 10: 265.51; 11: 40.74; 12: 10817 |  |  |  |  | ОТ
| 2 | ЭМ |  |  | 8: 624.62; 10: 624.62; 11: 13.89; 12: 8676 |  |  |  |  | ЭМ
| 3 | в т.ч. ОТм |  |  | 8: 87.31; 10: 87.31; 11: 40.74; 12: 3557 |  |  |  |  | в т.ч. ОТм
| 4 | М |  |  | 8: 711.51; 10: 711.51; 11: 9.89; 12: 7037 |  |  |  |  | М
|  | ЗТ |  |  | 4: чел.-ч; 5: 27.6; 7: 27.6 | [5 empty] | ЗТ
|  | ЗТм |  |  | 4: чел.-ч; 5: 6.98; 7: 6.98 | [5 empty] | ЗТм
|  | Итого по расценке |  |  | 8: 1601.64; 10: 1601.64 | [6 empty] | Итого по расценке
|  | ФОТ |  |  | 10: 352.82; 12: 14374 | [5 empty] | ФОТ
| Приказ № 812/пр от 21.12.2020 Прил. п.49.3 | НР Электротехнические установки на других объектах |  |  | 4: %; 5: 97; 7: 97; 10: 342.24; 12: 13943 | [5 empty] | НР Электротехнические установки на других объектах
| Приказ № 774/пр от 11.12.2020 Прил. п.49.3 | СП Электротехнические установки на других объектах |  |  | 4: %; 5: 51; 7: 51; 10: 179.94; 12: 7331 | [5 empty] | СП Электротехнические установки на других объектах
|  | Всего по позиции |  |  | 10: 2123.82; 12: 47804 | [7 empty] | Всего по позиции
|  | Итоги по разделу 4 Монтаж КТП : | [20 empty] | Итоги по разделу 4 Монтаж КТП :
|  | Итого прямые затраты (справочно) |  |  | 10: 7887.81; 12: 103741 | [10 empty] | Итого прямые затраты (справочно)
|  | в том числе: | [21 empty] | в том числе:
|  | Оплата труда рабочих |  |  | 10: 626.61; 12: 25528 | [10 empty] | Оплата труда рабочих
|  | Эксплуатация машин |  |  | 10: 1600.04; 12: 22224 | [10 empty] | Эксплуатация машин
|  | в том числе оплата труда машинистов (Отм) |  |  | 10: 207.96; 12: 8472 | [10 empty] | в том числе оплата труда машинистов (Отм)
|  | Материалы |  |  | 10: 5661.16; 12: 55989 | [10 empty] | Материалы
|  | Строительные работы |  |  | 10: 2115.81; 12: 60007 | [10 empty] | Строительные работы
|  | в том числе: | [21 empty] | в том числе:
|  | оплата труда |  |  | 10: 361.1; 12: 14711 | [10 empty] | оплата труда
|  | эксплуатация машин и механизмов |  |  | 10: 975.42; 12: 13548 | [10 empty] | эксплуатация машин и механизмов
|  | в том числе оплата труда машинистов (ОТм) |  |  | 10: 120.65; 12: 4915 | [10 empty] | в том числе оплата труда машинистов (ОТм)
|  | накладные расходы |  |  | 10: 493.58; 12: 20108 | [10 empty] | накладные расходы
|  | сметная прибыль |  |  | 10: 285.71; 12: 11640 | [10 empty] | сметная прибыль
|  | Монтажные работы |  |  | 10: 7073.47; 12: 96756 | [10 empty] | Монтажные работы
|  | в том числе: | [21 empty] | в том числе:
|  | оплата труда |  |  | 10: 265.51; 12: 10817 | [10 empty] | оплата труда
|  | эксплуатация машин и механизмов |  |  | 10: 624.62; 12: 8676 | [10 empty] | эксплуатация машин и механизмов
|  | в том числе оплата труда машинистов (ОТм) |  |  | 10: 87.31; 12: 3557 | [10 empty] | в том числе оплата труда машинистов (ОТм)
|  | материалы |  |  | 10: 5661.16; 12: 55989 | [10 empty] | материалы
|  | накладные расходы |  |  | 10: 342.24; 12: 13943 | [10 empty] | накладные расходы
|  | сметная прибыль |  |  | 10: 179.94; 12: 7331 | [10 empty] | сметная прибыль
|  | Итого ФОТ (справочно) |  |  | 10: 834.57; 12: 34000 | [10 empty] | Итого ФОТ (справочно)
|  | Итого накладные расходы (справочно) |  |  | 10: 835.82; 12: 34051 | [10 empty] | Итого накладные расходы (справочно)
|  | Итого сметная прибыль (справочно) |  |  | 10: 465.65; 12: 18971 | [10 empty] | Итого сметная прибыль (справочно)
|  | Итого по разделу 4 Монтаж КТП |  |  | 10: 9189.28; 12: 156763 | [11 empty] | Итого по разделу 4 Монтаж КТП
Раздел 5. Заземление КТП | [15 empty] | Раздел 5. Заземление КТП
50 | ФЕРм08-02-472-02 | Заземлитель горизонтальный из стали: полосовой сечением 160 мм2 |  |  | 4: 100 м; 7: 0.425 |  |  |  | Заземлитель горизонтальный из стали: полосовой сечением 160 мм2
|  | Объем=42,5/100 | [19 empty] | Объем=42,5/100
| 1 | ОТ |  |  | 8: 135.36; 10: 57.53; 11: 40.74; 12: 2344 |  |  |  |  | ОТ
| 2 | ЭМ |  |  | 8: 58.09; 10: 24.69; 11: 13.89; 12: 343 |  |  |  |  | ЭМ
| 3 | в т.ч. ОТм |  |  | 8: 5.02; 10: 2.13; 11: 40.74; 12: 87 |  |  |  |  | в т.ч. ОТм
| 4 | М |  |  | 8: 894.6; 10: 380.21; 11: 9.89; 12: 3760 |  |  |  |  | М
|  | ЗТ |  |  | 4: чел.-ч; 5: 14.4; 7: 6.12 | [5 empty] | ЗТ
|  | ЗТм |  |  | 4: чел.-ч; 5: 0.4; 7: 0.17 | [5 empty] | ЗТм
|  | Итого по расценке |  |  | 8: 1088.05; 10: 462.43 | [6 empty] | Итого по расценке
|  | ФОТ |  |  | 10: 59.66; 12: 2431 | [5 empty] | ФОТ
| Приказ № 812/пр от 21.12.2020 Прил. п.49.3 | НР Электротехнические установки на других объектах |  |  | 4: %; 5: 97; 7: 97; 10: 57.87; 12: 2358 | [5 empty] | НР Электротехнические установки на других объектах
| Приказ № 774/пр от 11.12.2020 Прил. п.49.3 | СП Электротехнические установки на других объектах |  |  | 4: %; 5: 51; 7: 51; 10: 30.43; 12: 1240 | [5 empty] | СП Электротехнические установки на других объектах
|  | Всего по позиции |  |  | 10: 550.73; 12: 10045 | [7 empty] | Всего по позиции
51 | ФССЦ-08.3.07.01-0043 | Сталь полосовая: 40х5 мм, марка Ст3сп |  |  | т |  |  | 0.067 | 6159.22 |  | 412.67 | 9.89 | 4081 |  |  |  | Сталь полосовая: 40х5 мм, марка Ст3сп
|  | Объем=67/1000 | [19 empty] | Объем=67/1000
|  | Всего по позиции |  |  | 10: 412.67; 12: 4081 | [7 empty] | Всего по позиции
52 | ФЕРм08-02-471-04 | Заземлитель вертикальный из круглой стали диаметром: 16 мм |  |  | 4: 10 шт; 7: 1.2 |  |  |  | Заземлитель вертикальный из круглой стали диаметром: 16 мм
|  | Объем=12/10 | [19 empty] | Объем=12/10
| 1 | ОТ |  |  | 8: 67.77; 10: 81.32; 11: 40.74; 12: 3313 |  |  |  |  | ОТ
| 2 | ЭМ |  |  | 8: 41.28; 10: 49.54; 11: 13.89; 12: 688 |  |  |  |  | ЭМ
| 3 | в т.ч. ОТм |  |  | 8: 3.27; 10: 3.92; 11: 40.74; 12: 160 |  |  |  |  | в т.ч. ОТм
| 4 | М |  |  | 8: 486.56; 10: 583.87; 11: 9.89; 12: 5774 |  |  |  |  | М
|  | ЗТ |  |  | 4: чел.-ч; 5: 7.21; 7: 8.652 | [5 empty] | ЗТ
|  | ЗТм |  |  | 4: чел.-ч; 5: 0.26; 7: 0.312 | [5 empty] | ЗТм
|  | Итого по расценке |  |  | 8: 595.61; 10: 714.73 | [6 empty] | Итого по расценке
|  | ФОТ |  |  | 10: 85.24; 12: 3473 | [5 empty] | ФОТ
| Приказ № 812/пр от 21.12.2020 Прил. п.49.3 | НР Электротехнические установки на других объектах |  |  | 4: %; 5: 97; 7: 97; 10: 82.68; 12: 3369 | [5 empty] | НР Электротехнические установки на других объектах
| Приказ № 774/пр от 11.12.2020 Прил. п.49.3 | СП Электротехнические установки на других объектах |  |  | 4: %; 5: 51; 7: 51; 10: 43.47; 12: 1771 | [5 empty] | СП Электротехнические установки на других объектах
|  | Всего по позиции |  |  | 10: 840.88; 12: 14915 | [7 empty] | Всего по позиции
53 | ФССЦ-08.3.04.02-0096 | Сталь круглая углеродистая обыкновенного качества марки ВСт3пс5-1 диаметром: 18 мм |  |  | т |  |  | 0.06 | 5230.01 |  | 313.8 | 9.89 | 3103 |  |  |  | Сталь круглая углеродистая обыкновенного качества марки ВСт3пс5-1 диаметром: 18 мм
|  | Объем=60/1000 | [19 empty] | Объем=60/1000
|  | Всего по позиции |  |  | 10: 313.8; 12: 3103 | [7 empty] | Всего по позиции
|  | Итоги по разделу 5 Заземление КТП : | [20 empty] | Итоги по разделу 5 Заземление КТП :
|  | Итого прямые затраты (справочно) |  |  | 10: 1903.63; 12: 23406 | [10 empty] | Итого прямые затраты (справочно)
|  | в том числе: | [21 empty] | в том числе:
|  | Оплата труда рабочих |  |  | 10: 138.85; 12: 5657 | [10 empty] | Оплата труда рабочих
|  | Эксплуатация машин |  |  | 10: 74.23; 12: 1031 | [10 empty] | Эксплуатация машин
|  | в том числе оплата труда машинистов (Отм) |  |  | 10: 6.05; 12: 247 | [10 empty] | в том числе оплата труда машинистов (Отм)
|  | Материалы |  |  | 10: 1690.55; 12: 16718 | [10 empty] | Материалы
|  | Монтажные работы |  |  | 10: 2118.08; 12: 32144 | [10 empty] | Монтажные работы
|  | в том числе: | [21 empty] | в том числе:
|  | оплата труда |  |  | 10: 138.85; 12: 5657 | [10 empty] | оплата труда
|  | эксплуатация машин и механизмов |  |  | 10: 74.23; 12: 1031 | [10 empty] | эксплуатация машин и механизмов
|  | в том числе оплата труда машинистов (ОТм) |  |  | 10: 6.05; 12: 247 | [10 empty] | в том числе оплата труда машинистов (ОТм)
|  | материалы |  |  | 10: 1690.55; 12: 16718 | [10 empty] | материалы
|  | накладные расходы |  |  | 10: 140.55; 12: 5727 | [10 empty] | накладные расходы
|  | сметная прибыль |  |  | 10: 73.9; 12: 3011 | [10 empty] | сметная прибыль
|  | Итого ФОТ (справочно) |  |  | 10: 144.9; 12: 5904 | [10 empty] | Итого ФОТ (справочно)
|  | Итого накладные расходы (справочно) |  |  | 10: 140.55; 12: 5727 | [10 empty] | Итого накладные расходы (справочно)
|  | Итого сметная прибыль (справочно) |  |  | 10: 73.9; 12: 3011 | [10 empty] | Итого сметная прибыль (справочно)
|  | Итого по разделу 5 Заземление КТП |  |  | 10: 2118.08; 12: 32144 | [11 empty] | Итого по разделу 5 Заземление КТП
Раздел 6. Оборудование | [15 empty] | Раздел 6. Оборудование
54 О | 1С МТС:3414320004 | Ограничитель ОПН-П-10/12/10/400 УХЛ1 |  |  | шт. |  |  | 6 | 3822 | 1.0424 | 4544.3 | 5.26 | 23903 |  |  |  | Ограничитель ОПН-П-10/12/10/400 УХЛ1
| Приказ от 04.08.2020 № 421/пр п.92в | Заготовительно-складские расходы для оборудования - 1,2% ПЗ=1,2% (ОЗП=1,2%; ЭМ=1,2%; МАТ=1,2%) | [23 empty] | Заготовительно-складские расходы для оборудования - 1,2% ПЗ=1,2% (ОЗП=1,2%; ЭМ=1,2%; МАТ=1,2%)
| Приказ от 04.08.2020 № 421/пр п.91 | Транспортные затраты, в случае невозможности их определения на основании расчета или по результатам конъюнктурного анализа (от отпускной цены оборудования) - до 3% ПЗ=1,03 (ОЗП=1,03; ЭМ=1,03; МАТ=1,03) | [23 empty] | Транспортные затраты, в случае невозможности их определения на основании расчета или по результатам конъюнктурного анализа (от отпускной цены оборудования) - до 3% ПЗ=1,03 (ОЗП=1,03; ЭМ=1,03; МАТ=1,03)
|  | Всего по позиции |  |  | 10: 4544.3; 12: 23903 | [7 empty] | Всего по позиции
55 О | 1С МТС:3414320172 | Ограничитель ОПН-П-0,4/0,38/10/300 УХЛ1 |  |  | шт. |  |  | 6 | 892.16 | 1.0506 | 1069.2 | 5.26 | 5624 |  |  |  | Ограничитель ОПН-П-0,4/0,38/10/300 УХЛ1
| Приказ от 04.08.2020 № 421/пр п.91 | Транспортные затраты, в случае невозможности их определения на основании расчета или по результатам конъюнктурного анализа (от отпускной цены оборудования) - до 3% ПЗ=1,03 (ОЗП=1,03; ЭМ=1,03; МАТ=1,03) | [23 empty] | Транспортные затраты, в случае невозможности их определения на основании расчета или по результатам конъюнктурного анализа (от отпускной цены оборудования) - до 3% ПЗ=1,03 (ОЗП=1,03; ЭМ=1,03; МАТ=1,03)
| Приказ от 04.08.2020 № 421/пр п.92а | Заготовительно-складские расходы для материальных ресурсов (за исключением металлических конструкций) - 2% ПЗ=2% (ОЗП=2%; ЭМ=2%; МАТ=2%) | [23 empty] | Заготовительно-складские расходы для материальных ресурсов (за исключением металлических конструкций) - 2% ПЗ=2% (ОЗП=2%; ЭМ=2%; МАТ=2%)
|  | Всего по позиции |  |  | 10: 1069.2; 12: 5624 | [7 empty] | Всего по позиции
56 О | 1С МТС:3414210124 | Разъединитель РЛНД-10/400 УХЛ1 с р/пр |  |  | шт |  |  | 2 | 9500.4 | 1.0424 | 3765.4 | 5.26 | 19806 |  |  |  | Разъединитель РЛНД-10/400 УХЛ1 с р/пр
| Приказ от 04.08.2020 № 421/пр п.92в | Заготовительно-складские расходы для оборудования - 1,2% ПЗ=1,2% (ОЗП=1,2%; ЭМ=1,2%; МАТ=1,2%) | [23 empty] | Заготовительно-складские расходы для оборудования - 1,2% ПЗ=1,2% (ОЗП=1,2%; ЭМ=1,2%; МАТ=1,2%)
| Приказ от 04.08.2020 № 421/пр п.91 | Транспортные затраты, в случае невозможности их определения на основании расчета или по результатам конъюнктурного анализа (от отпускной цены оборудования) - до 3% ПЗ=1,03 (ОЗП=1,03; ЭМ=1,03; МАТ=1,03) | [23 empty] | Транспортные затраты, в случае невозможности их определения на основании расчета или по результатам конъюнктурного анализа (от отпускной цены оборудования) - до 3% ПЗ=1,03 (ОЗП=1,03; ЭМ=1,03; МАТ=1,03)
|  | Всего по позиции |  |  | 10: 3765.4; 12: 19806 | [7 empty] | Всего по позиции
57 О | 1С МТС:3412200742 | КТПТ-ВВ-630/6/0,4 УХЛ1 б/тр |  |  | комп |  |  | 1 | 995362.92 | 1.0424 | 197248.29 | 5.26 | 1037526 |  |  |  | КТПТ-ВВ-630/6/0,4 УХЛ1 б/тр
| Приказ от 04.08.2020 № 421/пр п.92в | Заготовительно-складские расходы для оборудования - 1,2% ПЗ=1,2% (ОЗП=1,2%; ЭМ=1,2%; МАТ=1,2%) | [23 empty] | Заготовительно-складские расходы для оборудования - 1,2% ПЗ=1,2% (ОЗП=1,2%; ЭМ=1,2%; МАТ=1,2%)
| Приказ от 04.08.2020 № 421/пр п.91 | Транспортные затраты, в случае невозможности их определения на основании расчета или по результатам конъюнктурного анализа (от отпускной цены оборудования) - до 3% ПЗ=1,03 (ОЗП=1,03; ЭМ=1,03; МАТ=1,03) | [23 empty] | Транспортные затраты, в случае невозможности их определения на основании расчета или по результатам конъюнктурного анализа (от отпускной цены оборудования) - до 3% ПЗ=1,03 (ОЗП=1,03; ЭМ=1,03; МАТ=1,03)
|  | Всего по позиции |  |  | 10: 197248.29; 12: 1037526 | [7 empty] | Всего по позиции
58 О | НСИиЦ КП" ЗМК Сибири" | Трансформатор ТМГ-630/10/0,4 Y/Yн-11 УХЛ1 |  |  | комп |  |  | 1 | 583333.33 | 1.0424 | 115597.53 | 5.26 | 608043 |  |  |  | Трансформатор ТМГ-630/10/0,4 Y/Yн-11 УХЛ1
| Приказ от 04.08.2020 № 421/пр п.92в | Заготовительно-складские расходы для оборудования - 1,2% ПЗ=1,2% (ОЗП=1,2%; ЭМ=1,2%; МАТ=1,2%) | [23 empty] | Заготовительно-складские расходы для оборудования - 1,2% ПЗ=1,2% (ОЗП=1,2%; ЭМ=1,2%; МАТ=1,2%)
| Приказ от 04.08.2020 № 421/пр п.91 | Транспортные затраты, в случае невозможности их определения на основании расчета или по результатам конъюнктурного анализа (от отпускной цены оборудования) - до 3% ПЗ=1,03 (ОЗП=1,03; ЭМ=1,03; МАТ=1,03) | [23 empty] | Транспортные затраты, в случае невозможности их определения на основании расчета или по результатам конъюнктурного анализа (от отпускной цены оборудования) - до 3% ПЗ=1,03 (ОЗП=1,03; ЭМ=1,03; МАТ=1,03)
|  | Всего по позиции |  |  | 10: 115597.53; 12: 608043 | [7 empty] | Всего по позиции
|  | Итоги по разделу 6 Оборудование : | [20 empty] | Итоги по разделу 6 Оборудование :
|  | Оборудование |  |  | 10: 322224.72; 12: 1694902 | [10 empty] | Оборудование
|  | Итого по разделу 6 Оборудование |  |  | 10: 322224.72; 12: 1694902 | [11 empty] | Итого по разделу 6 Оборудование
Раздел 7. Строительство ВЛ-0,4кВ | [15 empty] | Раздел 7. Строительство ВЛ-0,4кВ
59 | ФЕР33-04-016-02 | Развозка конструкций и материалов опор ВЛ 0,38-10 кВ по трассе: одностоечных железобетонных опор |  |  | 4: шт; 7: 8 |  |  |  | Развозка конструкций и материалов опор ВЛ 0,38-10 кВ по трассе: одностоечных железобетонных опор
| 1 | ОТ |  |  | 8: 3.59; 10: 28.72; 11: 33.78; 12: 970 |  |  |  |  | ОТ
| 2 | ЭМ |  |  | 8: 46.57; 10: 372.56; 11: 8.49; 12: 3163 |  |  |  |  | ЭМ
| 3 | в т.ч. ОТм |  |  | 8: 6.48; 10: 51.84; 11: 33.78; 12: 1751 |  |  |  |  | в т.ч. ОТм
|  | ЗТ |  |  | 4: чел.-ч; 5: 0.44; 7: 3.52 | [5 empty] | ЗТ
|  | ЗТм |  |  | 4: чел.-ч; 5: 0.48; 7: 3.84 | [5 empty] | ЗТм
|  | Итого по расценке |  |  | 8: 50.16; 10: 401.28 | [6 empty] | Итого по расценке
|  | ФОТ |  |  | 10: 80.56; 12: 2721 | [5 empty] | ФОТ
| Приказ № 812/пр от 21.12.2020 Прил. п.27 | НР Линии электропередачи |  |  | 4: %; 5: 103; 7: 103; 10: 82.98; 12: 2803 | [5 empty] | НР Линии электропередачи
| Приказ № 774/пр от 11.12.2020 Прил. п.27 | СП Линии электропередачи |  |  | 4: %; 5: 60; 7: 60; 10: 48.34; 12: 1633 | [5 empty] | СП Линии электропередачи
|  | Всего по позиции |  |  | 10: 532.6; 12: 8569 | [7 empty] | Всего по позиции
60 | ФЕР33-04-016-06 | Развозка конструкций и материалов опор ВЛ 0,38-10 кВ по трассе: материалов оснастки сложных опор |  |  | 4: шт; 7: 2 |  |  |  | Развозка конструкций и материалов опор ВЛ 0,38-10 кВ по трассе: материалов оснастки сложных опор
| 1 | ОТ |  |  | 8: 2.45; 10: 4.9; 11: 33.78; 12: 166 |  |  |  |  | ОТ
| 2 | ЭМ |  |  | 8: 12.58; 10: 25.16; 11: 8.49; 12: 214 |  |  |  |  | ЭМ
| 3 | в т.ч. ОТм |  |  | 8: 2.16; 10: 4.32; 11: 33.78; 12: 146 |  |  |  |  | в т.ч. ОТм
|  | ЗТ |  |  | 4: чел.-ч; 5: 0.3; 7: 0.6 | [5 empty] | ЗТ
|  | ЗТм |  |  | 4: чел.-ч; 5: 0.16; 7: 0.32 | [5 empty] | ЗТм
|  | Итого по расценке |  |  | 8: 15.03; 10: 30.06 | [6 empty] | Итого по расценке
|  | ФОТ |  |  | 10: 9.22; 12: 312 | [5 empty] | ФОТ
| Приказ № 812/пр от 21.12.2020 Прил. п.27 | НР Линии электропередачи |  |  | 4: %; 5: 103; 7: 103; 10: 9.5; 12: 321 | [5 empty] | НР Линии электропередачи
| Приказ № 774/пр от 11.12.2020 Прил. п.27 | СП Линии электропередачи |  |  | 4: %; 5: 60; 7: 60; 10: 5.53; 12: 187 | [5 empty] | СП Линии электропередачи
|  | Всего по позиции |  |  | 10: 45.09; 12: 888 | [7 empty] | Всего по позиции
61 | ФЕР33-04-016-05 | Развозка конструкций и материалов опор ВЛ 0,38-10 кВ по трассе: материалов оснастки одностоечных опор |  |  | 4: шт; 7: 4 |  |  |  | Развозка конструкций и материалов опор ВЛ 0,38-10 кВ по трассе: материалов оснастки одностоечных опор
| 1 | ОТ |  |  | 8: 2.04; 10: 8.16; 11: 33.78; 12: 276 |  |  |  |  | ОТ
| 2 | ЭМ |  |  | 8: 11.01; 10: 44.04; 11: 8.49; 12: 374 |  |  |  |  | ЭМ
| 3 | в т.ч. ОТм |  |  | 8: 1.89; 10: 7.56; 11: 33.78; 12: 255 |  |  |  |  | в т.ч. ОТм
|  | ЗТ |  |  | 4: чел.-ч; 5: 0.25; 7: 1 | [5 empty] | ЗТ
|  | ЗТм |  |  | 4: чел.-ч; 5: 0.14; 7: 0.56 | [5 empty] | ЗТм
|  | Итого по расценке |  |  | 8: 13.05; 10: 52.2 | [6 empty] | Итого по расценке
|  | ФОТ |  |  | 10: 15.72; 12: 531 | [5 empty] | ФОТ
| Приказ № 812/пр от 21.12.2020 Прил. п.27 | НР Линии электропередачи |  |  | 4: %; 5: 103; 7: 103; 10: 16.19; 12: 547 | [5 empty] | НР Линии электропередачи
| Приказ № 774/пр от 11.12.2020 Прил. п.27 | СП Линии электропередачи |  |  | 4: %; 5: 60; 7: 60; 10: 9.43; 12: 319 | [5 empty] | СП Линии электропередачи
|  | Всего по позиции |  |  | 10: 77.82; 12: 1516 | [7 empty] | Всего по позиции
62 | ФЕР33-04-003-01 | Установка железобетонных опор ВЛ 0,38; 6-10 кВ с траверсами без приставок: одностоечных |  |  | 4: шт; 7: 4 |  |  |  | Установка железобетонных опор ВЛ 0,38; 6-10 кВ с траверсами без приставок: одностоечных
| 1 | ОТ |  |  | 8: 27.11; 10: 108.44; 11: 33.78; 12: 3663 |  |  |  |  | ОТ
| 2 | ЭМ |  |  | 8: 106.69; 10: 426.76; 11: 8.49; 12: 3623 |  |  |  |  | ЭМ
| 3 | в т.ч. ОТм |  |  | 8: 10.09; 10: 40.36; 11: 33.78; 12: 1363 |  |  |  |  | в т.ч. ОТм
| 4 | М |  |  | 8: 45.54; 10: 182.16; 11: 7.11; 12: 1295 |  |  |  |  | М
|  | ЗТ |  |  | 4: чел.-ч; 5: 3.06; 7: 12.24 | [5 empty] | ЗТ
|  | ЗТм |  |  | 4: чел.-ч; 5: 0.87; 7: 3.48 | [5 empty] | ЗТм
|  | Итого по расценке |  |  | 8: 179.34; 10: 717.36 | [6 empty] | Итого по расценке
|  | ФОТ |  |  | 10: 148.8; 12: 5026 | [5 empty] | ФОТ
| Приказ № 812/пр от 21.12.2020 Прил. п.27 | НР Линии электропередачи |  |  | 4: %; 5: 103; 7: 103; 10: 153.26; 12: 5177 | [5 empty] | НР Линии электропередачи
| Приказ № 774/пр от 11.12.2020 Прил. п.27 | СП Линии электропередачи |  |  | 4: %; 5: 60; 7: 60; 10: 89.28; 12: 3016 | [5 empty] | СП Линии электропередачи
|  | Всего по позиции |  |  | 10: 959.9; 12: 16774 | [7 empty] | Всего по позиции
63 | ФЕР33-04-003-02 | Установка железобетонных опор ВЛ 0,38; 6-10 кВ с траверсами без приставок: одностоечных с одним подкосом |  |  | 4: шт; 7: 2 |  |  |  | Установка железобетонных опор ВЛ 0,38; 6-10 кВ с траверсами без приставок: одностоечных с одним подкосом
| 1 | ОТ |  |  | 8: 52.98; 10: 105.96; 11: 33.78; 12: 3579 |  |  |  |  | ОТ
| 2 | ЭМ |  |  | 8: 247.94; 10: 495.88; 11: 8.49; 12: 4210 |  |  |  |  | ЭМ
| 3 | в т.ч. ОТм |  |  | 8: 23.2; 10: 46.4; 11: 33.78; 12: 1567 |  |  |  |  | в т.ч. ОТм
| 4 | М |  |  | 8: 45.54; 10: 91.08; 11: 7.11; 12: 648 |  |  |  |  | М
|  | ЗТ |  |  | 4: чел.-ч; 5: 5.98; 7: 11.96 | [5 empty] | ЗТ
|  | ЗТм |  |  | 4: чел.-ч; 5: 2; 7: 4 | [5 empty] | ЗТм
|  | Итого по расценке |  |  | 8: 346.46; 10: 692.92 | [6 empty] | Итого по расценке
|  | ФОТ |  |  | 10: 152.36; 12: 5146 | [5 empty] | ФОТ
| Приказ № 812/пр от 21.12.2020 Прил. п.27 | НР Линии электропередачи |  |  | 4: %; 5: 103; 7: 103; 10: 156.93; 12: 5300 | [5 empty] | НР Линии электропередачи
| Приказ № 774/пр от 11.12.2020 Прил. п.27 | СП Линии электропередачи |  |  | 4: %; 5: 60; 7: 60; 10: 91.42; 12: 3088 | [5 empty] | СП Линии электропередачи
|  | Всего по позиции |  |  | 10: 941.27; 12: 16825 | [7 empty] | Всего по позиции
64 | ФЕР33-04-017-01 | Подвеска самонесущих изолированных проводов (СИП-2А) напряжением от 0,4 кВ до 1 кВ (со снятием напряжения) при количестве 29 опор: с использованием автогидроподъемника |  |  | 4: 1000 м; 7: 0.279 |  |  |  | Подвеска самонесущих изолированных проводов (СИП-2А) напряжением от 0,4 кВ до 1 кВ (со снятием напряжения) при количестве 29 опор: с использованием автогидроподъемника
|  | Объем=279/1000 | [19 empty] | Объем=279/1000
| 1 | ОТ |  |  | 8: 620.43; 10: 173.1; 11: 33.78; 12: 5847 |  |  |  |  | ОТ
| 2 | ЭМ |  |  | 8: 3092.82; 10: 862.9; 11: 8.49; 12: 7326 |  |  |  |  | ЭМ
| 3 | в т.ч. ОТм |  |  | 8: 399.08; 10: 111.34; 11: 33.78; 12: 3761 |  |  |  |  | в т.ч. ОТм
| 4 | М |  |  | 8: 7435.74; 10: 0; 11: 7.11 |  |  |  |  | М
|  | ЗТ |  |  | 4: чел.-ч; 5: 65.24; 7: 18.202 | [5 empty] | ЗТ
|  | ЗТм |  |  | 4: чел.-ч; 5: 37.51; 7: 10.4653 | [5 empty] | ЗТм
|  | Итого по расценке |  |  | 8: 3713.25; 10: 1036 | [6 empty] | Итого по расценке
|  | ФОТ |  |  | 10: 284.44; 12: 9608 | [5 empty] | ФОТ
| Приказ № 812/пр от 21.12.2020 Прил. п.27 | НР Линии электропередачи |  |  | 4: %; 5: 103; 7: 103; 10: 292.97; 12: 9896 | [5 empty] | НР Линии электропередачи
| Приказ № 774/пр от 11.12.2020 Прил. п.27 | СП Линии электропередачи |  |  | 4: %; 5: 60; 7: 60; 10: 170.66; 12: 5765 | [5 empty] | СП Линии электропередачи
|  | Всего по позиции |  |  | 10: 1499.63; 12: 28834 | [7 empty] | Всего по позиции
66 | ПК SAP:5863000097 | Стойка СВ 95-3 |  |  | шт |  |  | 13 | 13467.51 | 1.0506 | 25870.18 | 7.11 | 183937 |  |  |  | Стойка СВ 95-3
| Приказ от 04.08.2020 № 421/пр п.92а | Заготовительно-складские расходы для материальных ресурсов (за исключением металлических конструкций) - 2% ПЗ=2% (ОЗП=2%; ЭМ=2%; МАТ=2%) | [23 empty] | Заготовительно-складские расходы для материальных ресурсов (за исключением металлических конструкций) - 2% ПЗ=2% (ОЗП=2%; ЭМ=2%; МАТ=2%)
| Приказ от 04.08.2020 № 421/пр п.91 | Транспортные затраты, в случае невозможности их определения на основании расчета или по результатам конъюнктурного анализа (от отпускной цены оборудования) - до 3% ПЗ=1,03 (ОЗП=1,03; ЭМ=1,03; МАТ=1,03) | [23 empty] | Транспортные затраты, в случае невозможности их определения на основании расчета или по результатам конъюнктурного анализа (от отпускной цены оборудования) - до 3% ПЗ=1,03 (ОЗП=1,03; ЭМ=1,03; МАТ=1,03)
|  | Всего по позиции |  |  | 10: 25870.18; 12: 183937 | [7 empty] | Всего по позиции
67 | 1С МТС:5264710250 | Крепление подкоса У52 серия 27.0002 |  |  | шт |  |  | 1 | 962 | 1.0506 | 142.19 | 7.11 | 1011 |  |  |  | Крепление подкоса У52 серия 27.0002
| Приказ от 04.08.2020 № 421/пр п.92а | Заготовительно-складские расходы для материальных ресурсов (за исключением металлических конструкций) - 2% ПЗ=2% (ОЗП=2%; ЭМ=2%; МАТ=2%) | [23 empty] | Заготовительно-складские расходы для материальных ресурсов (за исключением металлических конструкций) - 2% ПЗ=2% (ОЗП=2%; ЭМ=2%; МАТ=2%)
| Приказ от 04.08.2020 № 421/пр п.91 | Транспортные затраты, в случае невозможности их определения на основании расчета или по результатам конъюнктурного анализа (от отпускной цены оборудования) - до 3% ПЗ=1,03 (ОЗП=1,03; ЭМ=1,03; МАТ=1,03) | [23 empty] | Транспортные затраты, в случае невозможности их определения на основании расчета или по результатам конъюнктурного анализа (от отпускной цены оборудования) - до 3% ПЗ=1,03 (ОЗП=1,03; ЭМ=1,03; МАТ=1,03)
|  | Всего по позиции |  |  | 10: 142.19; 12: 1011 | [7 empty] | Всего по позиции
68 | 1С МТС: 3555000208 | Провод СИП-2 3х70+1х70+1х16 |  |  | м |  |  | 296.555 | 388.56 | 1.0506 | 17026.72 | 7.11 | 121060 |  |  |  | Провод СИП-2 3х70+1х70+1х16
|  | Объем=279*1,045+5 | [19 empty] | Объем=279*1,045+5
| Приказ от 04.08.2020 № 421/пр п.91 | Транспортные затраты, в случае невозможности их определения на основании расчета или по результатам конъюнктурного анализа (от отпускной цены оборудования) - до 3% ПЗ=1,03 (ОЗП=1,03; ЭМ=1,03; МАТ=1,03) | [23 empty] | Транспортные затраты, в случае невозможности их определения на основании расчета или по результатам конъюнктурного анализа (от отпускной цены оборудования) - до 3% ПЗ=1,03 (ОЗП=1,03; ЭМ=1,03; МАТ=1,03)
| Приказ от 04.08.2020 № 421/пр п.92а | Заготовительно-складские расходы для материальных ресурсов (за исключением металлических конструкций) - 2% ПЗ=2% (ОЗП=2%; ЭМ=2%; МАТ=2%) | [23 empty] | Заготовительно-складские расходы для материальных ресурсов (за исключением металлических конструкций) - 2% ПЗ=2% (ОЗП=2%; ЭМ=2%; МАТ=2%)
|  | Всего по позиции |  |  | 10: 17026.72; 12: 121060 | [7 empty] | Всего по позиции
69 | ФССЦ-25.2.02.04-0003 | Комплект промежуточной подвески (СИП) ES 1500E |  |  | компл |  |  | 4 | 168.71 |  | 674.84 | 7.11 | 4798 |  |  |  | Комплект промежуточной подвески (СИП) ES 1500E
|  | Всего по позиции |  |  | 10: 674.84; 12: 4798 | [7 empty] | Всего по позиции
70 | ФССЦ-25.2.02.04-0011 | Кронштейн анкерный (СИП), марка CA 1500 |  |  | шт |  |  | 3 | 34.91 |  | 104.73 | 7.11 | 745 |  |  |  | Кронштейн анкерный (СИП), марка CA 1500
|  | Всего по позиции |  |  | 10: 104.73; 12: 745 | [7 empty] | Всего по позиции
71 | ФССЦ-20.1.01.01-0012 | Зажим анкерный (СИП): SO 251.01 |  |  | 100 шт |  |  | 0.03 | 12654 |  | 379.62 | 7.11 | 2699 |  |  |  | Зажим анкерный (СИП): SO 251.01
|  | Объем=3/100 | [19 empty] | Объем=3/100
|  | Всего по позиции |  |  | 10: 379.62; 12: 2699 | [7 empty] | Всего по позиции
72 | ФССЦ-25.2.02.11-0051 | Скрепа размером 20 мм NC20 (СИП) |  |  | 100 шт |  |  | 0.14 | 582 |  | 81.48 | 7.11 | 579 |  |  |  | Скрепа размером 20 мм NC20 (СИП)
|  | Объем=14/100 | [19 empty] | Объем=14/100
|  | Всего по позиции |  |  | 10: 81.48; 12: 579 | [7 empty] | Всего по позиции
73 | ФССЦ-25.2.02.11-0021 | Лента крепления шириной 20 мм, толщиной 0,7 мм, длиной 50 м из нержавеющей стали (в пластмасовой коробке с кабельной бухтой) F207 (СИП) |  |  | шт |  |  | 0.28 | 943.06 |  | 264.06 | 7.11 | 1877 |  |  |  | Лента крепления шириной 20 мм, толщиной 0,7 мм, длиной 50 м из нержавеющей стали (в пластмасовой коробке с кабельной бухтой) F207 (СИП)
|  | Объем=14/50 | [19 empty] | Объем=14/50
|  | Всего по позиции |  |  | 10: 264.06; 12: 1877 | [7 empty] | Всего по позиции
74 | ФССЦ-20.1.01.08-0004 | Зажим ответвительный прокалывающий изолированный со срывной головкой для соединения изолированных алюминиевых и медных проводников (AL-CU/AL-CU), марки SLIP 22.1 |  |  | 100 шт |  |  | 0.2 | 10603 |  | 2120.6 | 7.11 | 15077 |  |  |  | Зажим ответвительный прокалывающий изолированный со срывной головкой для соединения изолированных алюминиевых и медных проводников (AL-CU/AL-CU), марки SLIP 22.1
|  | Объем=20 / 100 | [19 empty] | Объем=20 / 100
|  | Всего по позиции |  |  | 10: 2120.6; 12: 15077 | [7 empty] | Всего по позиции
75 | ФССЦ-22.2.02.23-0141 | Плакаты металлические треугольные, размер 300х300х300 мм |  |  | шт |  |  | 5 | 4.88 |  | 24.4 | 7.11 | 173 |  |  |  | Плакаты металлические треугольные, размер 300х300х300 мм
|  | Всего по позиции |  |  | 10: 24.4; 12: 173 | [7 empty] | Всего по позиции
76 | 1С МТС: 3449912879 | Зажим врем заземлен с адаптером ZVZ 481M |  |  | шт |  |  | 4 | 701.94 | 1.0506 | 414.91 | 7.11 | 2950 |  |  |  | Зажим врем заземлен с адаптером ZVZ 481M
| Приказ от 04.08.2020 № 421/пр п.91 | Транспортные затраты, в случае невозможности их определения на основании расчета или по результатам конъюнктурного анализа (от отпускной цены оборудования) - до 3% ПЗ=1,03 (ОЗП=1,03; ЭМ=1,03; МАТ=1,03) | [23 empty] | Транспортные затраты, в случае невозможности их определения на основании расчета или по результатам конъюнктурного анализа (от отпускной цены оборудования) - до 3% ПЗ=1,03 (ОЗП=1,03; ЭМ=1,03; МАТ=1,03)
| Приказ от 04.08.2020 № 421/пр п.92а | Заготовительно-складские расходы для материальных ресурсов (за исключением металлических конструкций) - 2% ПЗ=2% (ОЗП=2%; ЭМ=2%; МАТ=2%) | [23 empty] | Заготовительно-складские расходы для материальных ресурсов (за исключением металлических конструкций) - 2% ПЗ=2% (ОЗП=2%; ЭМ=2%; МАТ=2%)
|  | Всего по позиции |  |  | 10: 414.91; 12: 2950 | [7 empty] | Всего по позиции
77 | ФЕР33-04-018-01 | Монтаж ограничителей перенапряжения нелинейных (ОПН) на линиях электропередачи до 10 кВ: с использованием автогидроподъемника |  |  | 4: 10 опор; 7: 0.2 |  |  |  | Монтаж ограничителей перенапряжения нелинейных (ОПН) на линиях электропередачи до 10 кВ: с использованием автогидроподъемника
|  | Объем=2 / 10 | [19 empty] | Объем=2 / 10
| 1 | ОТ |  |  | 8: 70.56; 10: 14.11; 11: 33.78; 12: 477 |  |  |  |  | ОТ
| 2 | ЭМ |  |  | 8: 291.76; 10: 58.35; 11: 8.49; 12: 495 |  |  |  |  | ЭМ
| 3 | в т.ч. ОТм |  |  | 8: 35.96; 10: 7.19; 11: 33.78; 12: 243 |  |  |  |  | в т.ч. ОТм
| 4 | М |  |  | 8: 47.98; 10: 9.6; 11: 7.11; 12: 68 |  |  |  |  | М
|  | ЗТ |  |  | 4: чел.-ч; 5: 7.42; 7: 1.484 | [5 empty] | ЗТ
|  | ЗТм |  |  | 4: чел.-ч; 5: 3.55; 7: 0.71 | [5 empty] | ЗТм
|  | Итого по расценке |  |  | 8: 410.3; 10: 82.06 | [6 empty] | Итого по расценке
|  | ФОТ |  |  | 10: 21.3; 12: 720 | [5 empty] | ФОТ
| Приказ № 812/пр от 21.12.2020 Прил. п.27 | НР Линии электропередачи |  |  | 4: %; 5: 103; 7: 103; 10: 21.94; 12: 742 | [5 empty] | НР Линии электропередачи
| Приказ № 774/пр от 11.12.2020 Прил. п.27 | СП Линии электропередачи |  |  | 4: %; 5: 60; 7: 60; 10: 12.78; 12: 432 | [5 empty] | СП Линии электропередачи
|  | Всего по позиции |  |  | 10: 116.78; 12: 2214 | [7 empty] | Всего по позиции
|  | Итоги по разделу 7 Строительство ВЛ-0,4кВ : | [20 empty] | Итоги по разделу 7 Строительство ВЛ-0,4кВ :
|  | Итого прямые затраты (справочно) |  |  | 10: 50115.61; 12: 371300 | [10 empty] | Итого прямые затраты (справочно)
|  | в том числе: | [21 empty] | в том числе:
|  | Оплата труда рабочих |  |  | 10: 443.39; 12: 14978 | [10 empty] | Оплата труда рабочих
|  | Эксплуатация машин |  |  | 10: 2285.65; 12: 19405 | [10 empty] | Эксплуатация машин
|  | в том числе оплата труда машинистов (Отм) |  |  | 10: 269.01; 12: 9086 | [10 empty] | в том числе оплата труда машинистов (Отм)
|  | Материалы |  |  | 10: 47386.57; 12: 336917 | [10 empty] | Материалы
|  | Строительные работы |  |  | 10: 5367.57; 12: 84113 | [10 empty] | Строительные работы
|  | в том числе: | [21 empty] | в том числе:
|  | оплата труда |  |  | 10: 443.39; 12: 14978 | [10 empty] | оплата труда
|  | эксплуатация машин и механизмов |  |  | 10: 2285.65; 12: 19405 | [10 empty] | эксплуатация машин и механизмов
|  | в том числе оплата труда машинистов (ОТм) |  |  | 10: 269.01; 12: 9086 | [10 empty] | в том числе оплата труда машинистов (ОТм)
|  | материалы |  |  | 10: 1477.32; 12: 10504 | [10 empty] | материалы
|  | накладные расходы |  |  | 10: 733.77; 12: 24786 | [10 empty] | накладные расходы
|  | сметная прибыль |  |  | 10: 427.44; 12: 14440 | [10 empty] | сметная прибыль
|  | Монтажные работы |  |  | 10: 45909.25; 12: 326413 | [10 empty] | Монтажные работы
|  | в том числе: | [21 empty] | в том числе:
|  | материалы |  |  | 10: 45909.25; 12: 326413 | [10 empty] | материалы
|  | Итого ФОТ (справочно) |  |  | 10: 712.4; 12: 24064 | [10 empty] | Итого ФОТ (справочно)
|  | Итого накладные расходы (справочно) |  |  | 10: 733.77; 12: 24786 | [10 empty] | Итого накладные расходы (справочно)
|  | Итого сметная прибыль (справочно) |  |  | 10: 427.44; 12: 14440 | [10 empty] | Итого сметная прибыль (справочно)
|  | Итого по разделу 7 Строительство ВЛ-0,4кВ |  |  | 10: 51276.82; 12: 410526 | [11 empty] | Итого по разделу 7 Строительство ВЛ-0,4кВ
Раздел 8. Устройство освещения | [15 empty] | Раздел 8. Устройство освещения
78 | ФЕРм08-02-405-06 | Провод по установленным стальным конструкциям и панелям, сечение: до 400 мм2 |  |  | 4: 100 м; 7: 0.14 |  |  |  | Провод по установленным стальным конструкциям и панелям, сечение: до 400 мм2
|  | Объем=14 / 100 | [19 empty] | Объем=14 / 100
| 1 | ОТ |  |  | 8: 574.53; 10: 80.43; 11: 40.74; 12: 3277 |  |  |  |  | ОТ
| 2 | ЭМ |  |  | 8: 398.61; 10: 55.81; 11: 10.82; 12: 604 |  |  |  |  | ЭМ
| 3 | в т.ч. ОТм |  |  | 8: 49.7; 10: 6.96; 11: 40.74; 12: 284 |  |  |  |  | в т.ч. ОТм
| 4 | М |  |  | 8: 127.6; 10: 17.86; 11: 12.13; 12: 217 |  |  |  |  | М
|  | ЗТ |  |  | 4: чел.-ч; 5: 61.12; 7: 8.5568 | [5 empty] | ЗТ
|  | ЗТм |  |  | 4: чел.-ч; 5: 3.96; 7: 0.5544 | [5 empty] | ЗТм
|  | Итого по расценке |  |  | 8: 1100.74; 10: 154.1 | [6 empty] | Итого по расценке
|  | ФОТ |  |  | 10: 87.39; 12: 3561 | [5 empty] | ФОТ
| Приказ № 812/пр от 21.12.2020 Прил. п.49.3 | НР Электротехнические установки на других объектах |  |  | 4: %; 5: 97; 7: 97; 10: 84.77; 12: 3454 | [5 empty] | НР Электротехнические установки на других объектах
| Приказ № 774/пр от 11.12.2020 Прил. п.49.3 | СП Электротехнические установки на других объектах |  |  | 4: %; 5: 51; 7: 51; 10: 44.57; 12: 1816 | [5 empty] | СП Электротехнические установки на других объектах
|  | Всего по позиции |  |  | 10: 283.44; 12: 9368 | [7 empty] | Всего по позиции
79 | ФЕРм08-02-412-03 | Затягивание провода в проложенные трубы и металлические рукава первого одножильного или многожильного в общей оплетке, суммарное сечение: до 16 мм2 |  |  | 4: 100 м; 7: 0.14 |  |  |  | Затягивание провода в проложенные трубы и металлические рукава первого одножильного или многожильного в общей оплетке, суммарное сечение: до 16 мм2
|  | Объем=14 / 100 | [19 empty] | Объем=14 / 100
| 1 | ОТ |  |  | 8: 59.13; 10: 8.28; 11: 40.74; 12: 337 |  |  |  |  | ОТ
| 2 | ЭМ |  |  | 8: 5.43; 10: 0.76; 11: 10.82; 12: 8 |  |  |  |  | ЭМ
| 3 | в т.ч. ОТм |  |  | 8: 0.76; 10: 0.11; 11: 40.74; 12: 4 |  |  |  |  | в т.ч. ОТм
| 4 | М |  |  | 8: 22.69; 10: 3.18; 11: 12.13; 12: 39 |  |  |  |  | М
|  | ЗТ |  |  | 4: чел.-ч; 5: 6.29; 7: 0.8806 | [5 empty] | ЗТ
|  | ЗТм |  |  | 4: чел.-ч; 5: 0.06; 7: 0.0084 | [5 empty] | ЗТм
|  | Итого по расценке |  |  | 8: 87.25; 10: 12.22 | [6 empty] | Итого по расценке
|  | ФОТ |  |  | 10: 8.39; 12: 341 | [5 empty] | ФОТ
| Приказ № 812/пр от 21.12.2020 Прил. п.49.3 | НР Электротехнические установки на других объектах |  |  | 4: %; 5: 97; 7: 97; 10: 8.14; 12: 331 | [5 empty] | НР Электротехнические установки на других объектах
| Приказ № 774/пр от 11.12.2020 Прил. п.49.3 | СП Электротехнические установки на других объектах |  |  | 4: %; 5: 51; 7: 51; 10: 4.28; 12: 174 | [5 empty] | СП Электротехнические установки на других объектах
|  | Всего по позиции |  |  | 10: 24.64; 12: 889 | [7 empty] | Всего по позиции
80 | ФССЦ-21.1.06.10-0156 | Кабель силовой с медными жилами ВВГнг(A)-FRLS 2х2,5ок(N)-1000 |  |  | 1000 м |  |  | 0.014 | 20290.11 |  | 284.06 | 12.13 | 3446 |  |  |  | Кабель силовой с медными жилами ВВГнг(A)-FRLS 2х2,5ок(N)-1000
|  | Объем=14 / 1000 | [19 empty] | Объем=14 / 1000
|  | Всего по позиции |  |  | 10: 284.06; 12: 3446 | [7 empty] | Всего по позиции
81 | ФССЦ-20.5.04.09-0001 | Сжимы ответвительные |  |  | 100 шт |  |  | 0.07 | 528 |  | 36.96 | 12.13 | 448 |  |  |  | Сжимы ответвительные
|  | Всего по позиции |  |  | 10: 36.96; 12: 448 | [7 empty] | Всего по позиции
82 | ФЕРм20-02-061-04 | Светильник с кронштейном на железобетонной опоре |  |  | 4: шт; 7: 7 |  |  |  | Светильник с кронштейном на железобетонной опоре
| 1 | ОТ |  |  | 8: 29.82; 10: 208.74; 11: 40.74; 12: 8504 |  |  |  |  | ОТ
| 4 | М |  |  | 8: 354.4; 10: 2480.8; 11: 12.13; 12: 30092 |  |  |  |  | М
|  | ЗТ |  |  | 4: чел.-ч; 5: 3.1; 7: 21.7 | [5 empty] | ЗТ
|  | Итого по расценке |  |  | 8: 384.22; 10: 2689.54 | [6 empty] | Итого по расценке
|  | ФОТ |  |  | 10: 208.74; 12: 8504 | [5 empty] | ФОТ
| Приказ № 812/пр от 21.12.2020 Прил. п.62 | НР Оборудование контактной сети на железнодорожном транспорте |  |  | 4: %; 5: 95; 7: 95; 10: 198.3; 12: 8079 | [5 empty] | НР Оборудование контактной сети на железнодорожном транспорте
| Приказ № 774/пр от 11.12.2020 Прил. п.62 | СП Оборудование контактной сети на железнодорожном транспорте |  |  | 4: %; 5: 45; 7: 45; 10: 93.93; 12: 3827 | [5 empty] | СП Оборудование контактной сети на железнодорожном транспорте
|  | Всего по позиции |  |  | 10: 2981.77; 12: 50502 | [7 empty] | Всего по позиции
83 | ФССЦ-20.3.04.04-0013 | Прожектор с отражателем алюминиевым альзакированным и защитным силикатным стеклом, ГО 07-400-001 |  |  | шт |  |  | 7 | 976.71 |  | 6836.97 | 12.13 | 82932 |  |  |  | Прожектор с отражателем алюминиевым альзакированным и защитным силикатным стеклом, ГО 07-400-001
|  | Всего по позиции |  |  | 10: 6836.97; 12: 82932 | [7 empty] | Всего по позиции
|  | Итоги по разделу 8 Устройство освещения : | [20 empty] | Итоги по разделу 8 Устройство освещения :
|  | Итого прямые затраты (справочно) |  |  | 10: 10013.85; 12: 129904 | [10 empty] | Итого прямые затраты (справочно)
|  | в том числе: | [21 empty] | в том числе:
|  | Оплата труда рабочих |  |  | 10: 297.45; 12: 12118 | [10 empty] | Оплата труда рабочих
|  | Эксплуатация машин |  |  | 10: 56.57; 12: 612 | [10 empty] | Эксплуатация машин
|  | в том числе оплата труда машинистов (Отм) |  |  | 10: 7.07; 12: 288 | [10 empty] | в том числе оплата труда машинистов (Отм)
|  | Материалы |  |  | 10: 9659.83; 12: 117174 | [10 empty] | Материалы
|  | Монтажные работы |  |  | 10: 10447.84; 12: 147585 | [10 empty] | Монтажные работы
|  | в том числе: | [21 empty] | в том числе:
|  | оплата труда |  |  | 10: 297.45; 12: 12118 | [10 empty] | оплата труда
|  | эксплуатация машин и механизмов |  |  | 10: 56.57; 12: 612 | [10 empty] | эксплуатация машин и механизмов
|  | в том числе оплата труда машинистов (ОТм) |  |  | 10: 7.07; 12: 288 | [10 empty] | в том числе оплата труда машинистов (ОТм)
|  | материалы |  |  | 10: 9659.83; 12: 117174 | [10 empty] | материалы
|  | накладные расходы |  |  | 10: 291.21; 12: 11864 | [10 empty] | накладные расходы
|  | сметная прибыль |  |  | 10: 142.78; 12: 5817 | [10 empty] | сметная прибыль
|  | Итого ФОТ (справочно) |  |  | 10: 304.52; 12: 12406 | [10 empty] | Итого ФОТ (справочно)
|  | Итого накладные расходы (справочно) |  |  | 10: 291.21; 12: 11864 | [10 empty] | Итого накладные расходы (справочно)
|  | Итого сметная прибыль (справочно) |  |  | 10: 142.78; 12: 5817 | [10 empty] | Итого сметная прибыль (справочно)
|  | Итого по разделу 8 Устройство освещения |  |  | 10: 10447.84; 12: 147585 | [11 empty] | Итого по разделу 8 Устройство освещения
Раздел 9. Пусконаладочные работы | [15 empty] | Раздел 9. Пусконаладочные работы
ВЛ-10кВ | [26 empty] | ВЛ-10кВ
86 | ФЕРп01-11-012-01 | Определение удельного сопротивления грунта |  |  | 4: измерение; 7: 7 |  |  |  | Определение удельного сопротивления грунта
| 1 | ОТ |  |  | 8: 41.49; 10: 290.43; 11: 40.74; 12: 11832 |  |  |  |  | ОТ
|  | ЗТ |  |  | 4: чел.-ч; 5: 3.24; 7: 22.68 | [5 empty] | ЗТ
|  | Итого по расценке |  |  | 8: 41.49; 10: 290.43 | [6 empty] | Итого по расценке
|  | ФОТ |  |  | 10: 290.43; 12: 11832 | [5 empty] | ФОТ
| Приказ № 812/пр от 21.12.2020 Прил. п.83 | НР Пусконаладочные работы: 'вхолостую' - 80%, 'под нагрузкой' - 20% |  |  | 4: %; 5: 74; 7: 74; 10: 214.92; 12: 8756 | [5 empty] | НР Пусконаладочные работы: 'вхолостую' - 80%, 'под нагрузкой' - 20%
| Приказ № 774/пр от 11.12.2020 Прил. п.83 | СП Пусконаладочные работы: 'вхолостую' - 80%, 'под нагрузкой' - 20% |  |  | 4: %; 5: 36; 7: 36; 10: 104.55; 12: 4260 | [5 empty] | СП Пусконаладочные работы: 'вхолостую' - 80%, 'под нагрузкой' - 20%
|  | Всего по позиции |  |  | 10: 609.9; 12: 24848 | [7 empty] | Всего по позиции
87 | ФЕРп01-11-010-01 | Измерение сопротивления растеканию тока: заземлителя |  |  | 4: измерение; 7: 7 |  |  |  | Измерение сопротивления растеканию тока: заземлителя
| 1 | ОТ |  |  | 8: 12.81; 10: 89.67; 11: 40.74; 12: 3653 |  |  |  |  | ОТ
|  | ЗТ |  |  | 4: чел.-ч; 5: 1; 7: 7 | [5 empty] | ЗТ
|  | Итого по расценке |  |  | 8: 12.81; 10: 89.67 | [6 empty] | Итого по расценке
|  | ФОТ |  |  | 10: 89.67; 12: 3653 | [5 empty] | ФОТ
| Приказ № 812/пр от 21.12.2020 Прил. п.83 | НР Пусконаладочные работы: 'вхолостую' - 80%, 'под нагрузкой' - 20% |  |  | 4: %; 5: 74; 7: 74; 10: 66.36; 12: 2703 | [5 empty] | НР Пусконаладочные работы: 'вхолостую' - 80%, 'под нагрузкой' - 20%
| Приказ № 774/пр от 11.12.2020 Прил. п.83 | СП Пусконаладочные работы: 'вхолостую' - 80%, 'под нагрузкой' - 20% |  |  | 4: %; 5: 36; 7: 36; 10: 32.28; 12: 1315 | [5 empty] | СП Пусконаладочные работы: 'вхолостую' - 80%, 'под нагрузкой' - 20%
|  | Всего по позиции |  |  | 10: 188.31; 12: 7671 | [7 empty] | Всего по позиции
88 | ФЕРп01-11-011-01 | Проверка наличия цепи между заземлителями и заземленными элементами |  |  | 4: 100 измерений; 7: 0.14 |  |  |  | Проверка наличия цепи между заземлителями и заземленными элементами
|  | Объем=14 / 100 | [19 empty] | Объем=14 / 100
| 1 | ОТ |  |  | 8: 165.95; 10: 23.23; 11: 40.74; 12: 946 |  |  |  |  | ОТ
|  | ЗТ |  |  | 4: чел.-ч; 5: 12.96; 7: 1.8144 | [5 empty] | ЗТ
|  | Итого по расценке |  |  | 8: 165.95; 10: 23.23 | [6 empty] | Итого по расценке
|  | ФОТ |  |  | 10: 23.23; 12: 946 | [5 empty] | ФОТ
| Приказ № 812/пр от 21.12.2020 Прил. п.83 | НР Пусконаладочные работы: 'вхолостую' - 80%, 'под нагрузкой' - 20% |  |  | 4: %; 5: 74; 7: 74; 10: 17.19; 12: 700 | [5 empty] | НР Пусконаладочные работы: 'вхолостую' - 80%, 'под нагрузкой' - 20%
| Приказ № 774/пр от 11.12.2020 Прил. п.83 | СП Пусконаладочные работы: 'вхолостую' - 80%, 'под нагрузкой' - 20% |  |  | 4: %; 5: 36; 7: 36; 10: 8.36; 12: 341 | [5 empty] | СП Пусконаладочные работы: 'вхолостую' - 80%, 'под нагрузкой' - 20%
|  | Всего по позиции |  |  | 10: 48.78; 12: 1987 | [7 empty] | Всего по позиции
Разъединители | [26 empty] | Разъединители
89 | ФЕРп01-03-005-01 | Разъединитель трехполюсный напряжением: до 20 кВ |  |  | 4: шт; 7: 2 |  |  |  | Разъединитель трехполюсный напряжением: до 20 кВ
| 1 | ОТ |  |  | 8: 65.94; 10: 131.88; 11: 40.74; 12: 5373 |  |  |  |  | ОТ
|  | ЗТ |  |  | 4: чел.-ч; 5: 5.4; 7: 10.8 | [5 empty] | ЗТ
|  | Итого по расценке |  |  | 8: 65.94; 10: 131.88 | [6 empty] | Итого по расценке
|  | ФОТ |  |  | 10: 131.88; 12: 5373 | [5 empty] | ФОТ
| Приказ № 812/пр от 21.12.2020 Прил. п.83 | НР Пусконаладочные работы: 'вхолостую' - 80%, 'под нагрузкой' - 20% |  |  | 4: %; 5: 74; 7: 74; 10: 97.59; 12: 3976 | [5 empty] | НР Пусконаладочные работы: 'вхолостую' - 80%, 'под нагрузкой' - 20%
| Приказ № 774/пр от 11.12.2020 Прил. п.83 | СП Пусконаладочные работы: 'вхолостую' - 80%, 'под нагрузкой' - 20% |  |  | 4: %; 5: 36; 7: 36; 10: 47.48; 12: 1934 | [5 empty] | СП Пусконаладочные работы: 'вхолостую' - 80%, 'под нагрузкой' - 20%
|  | Всего по позиции |  |  | 10: 276.95; 12: 11283 | [7 empty] | Всего по позиции
90 | ФЕРп01-11-011-01 | Проверка наличия цепи между заземлителями и заземленными элементами |  |  | 4: 100 измерений; 7: 0.04 |  |  |  | Проверка наличия цепи между заземлителями и заземленными элементами
|  | Объем=4 / 100 | [19 empty] | Объем=4 / 100
| 1 | ОТ |  |  | 8: 165.95; 10: 6.64; 11: 40.74; 12: 271 |  |  |  |  | ОТ
|  | ЗТ |  |  | 4: чел.-ч; 5: 12.96; 7: 0.5184 | [5 empty] | ЗТ
|  | Итого по расценке |  |  | 8: 165.95; 10: 6.64 | [6 empty] | Итого по расценке
|  | ФОТ |  |  | 10: 6.64; 12: 271 | [5 empty] | ФОТ
| Приказ № 812/пр от 21.12.2020 Прил. п.83 | НР Пусконаладочные работы: 'вхолостую' - 80%, 'под нагрузкой' - 20% |  |  | 4: %; 5: 74; 7: 74; 10: 4.91; 12: 201 | [5 empty] | НР Пусконаладочные работы: 'вхолостую' - 80%, 'под нагрузкой' - 20%
| Приказ № 774/пр от 11.12.2020 Прил. п.83 | СП Пусконаладочные работы: 'вхолостую' - 80%, 'под нагрузкой' - 20% |  |  | 4: %; 5: 36; 7: 36; 10: 2.39; 12: 98 | [5 empty] | СП Пусконаладочные работы: 'вхолостую' - 80%, 'под нагрузкой' - 20%
|  | Всего по позиции |  |  | 10: 13.94; 12: 570 | [7 empty] | Всего по позиции
Ограничители перенапряжения ОПН | [26 empty] | Ограничители перенапряжения ОПН
91 | ФЕРп01-11-027-02 | Измерение токов утечки: ограничителя напряжения |  |  | 4: измерение; 7: 6 |  |  |  | Измерение токов утечки: ограничителя напряжения
| 1 | ОТ |  |  | 8: 23.05; 10: 138.3; 11: 40.74; 12: 5634 |  |  |  |  | ОТ
|  | ЗТ |  |  | 4: чел.-ч; 5: 1.8; 7: 10.8 | [5 empty] | ЗТ
|  | Итого по расценке |  |  | 8: 23.05; 10: 138.3 | [6 empty] | Итого по расценке
|  | ФОТ |  |  | 10: 138.3; 12: 5634 | [5 empty] | ФОТ
| Приказ № 812/пр от 21.12.2020 Прил. п.83 | НР Пусконаладочные работы: 'вхолостую' - 80%, 'под нагрузкой' - 20% |  |  | 4: %; 5: 74; 7: 74; 10: 102.34; 12: 4169 | [5 empty] | НР Пусконаладочные работы: 'вхолостую' - 80%, 'под нагрузкой' - 20%
| Приказ № 774/пр от 11.12.2020 Прил. п.83 | СП Пусконаладочные работы: 'вхолостую' - 80%, 'под нагрузкой' - 20% |  |  | 4: %; 5: 36; 7: 36; 10: 49.79; 12: 2028 | [5 empty] | СП Пусконаладочные работы: 'вхолостую' - 80%, 'под нагрузкой' - 20%
|  | Всего по позиции |  |  | 10: 290.43; 12: 11831 | [7 empty] | Всего по позиции
ВЛ-0,4 кВ | [26 empty] | ВЛ-0,4 кВ
92 | ФЕРп01-11-012-01 | Определение удельного сопротивления грунта |  |  | 4: измерение; 7: 6 |  |  |  | Определение удельного сопротивления грунта
| 1 | ОТ |  |  | 8: 41.49; 10: 248.94; 11: 40.74; 12: 10142 |  |  |  |  | ОТ
|  | ЗТ |  |  | 4: чел.-ч; 5: 3.24; 7: 19.44 | [5 empty] | ЗТ
|  | Итого по расценке |  |  | 8: 41.49; 10: 248.94 | [6 empty] | Итого по расценке
|  | ФОТ |  |  | 10: 248.94; 12: 10142 | [5 empty] | ФОТ
| Приказ № 812/пр от 21.12.2020 Прил. п.83 | НР Пусконаладочные работы: 'вхолостую' - 80%, 'под нагрузкой' - 20% |  |  | 4: %; 5: 74; 7: 74; 10: 184.22; 12: 7505 | [5 empty] | НР Пусконаладочные работы: 'вхолостую' - 80%, 'под нагрузкой' - 20%
| Приказ № 774/пр от 11.12.2020 Прил. п.83 | СП Пусконаладочные работы: 'вхолостую' - 80%, 'под нагрузкой' - 20% |  |  | 4: %; 5: 36; 7: 36; 10: 89.62; 12: 3651 | [5 empty] | СП Пусконаладочные работы: 'вхолостую' - 80%, 'под нагрузкой' - 20%
|  | Всего по позиции |  |  | 10: 522.78; 12: 21298 | [7 empty] | Всего по позиции
93 | ФЕРп01-11-010-01 | Измерение сопротивления растеканию тока: заземлителя |  |  | 4: измерение; 7: 6 |  |  |  | Измерение сопротивления растеканию тока: заземлителя
| 1 | ОТ |  |  | 8: 12.81; 10: 76.86; 11: 40.74; 12: 3131 |  |  |  |  | ОТ
|  | ЗТ |  |  | 4: чел.-ч; 5: 1; 7: 6 | [5 empty] | ЗТ
|  | Итого по расценке |  |  | 8: 12.81; 10: 76.86 | [6 empty] | Итого по расценке
|  | ФОТ |  |  | 10: 76.86; 12: 3131 | [5 empty] | ФОТ
| Приказ № 812/пр от 21.12.2020 Прил. п.83 | НР Пусконаладочные работы: 'вхолостую' - 80%, 'под нагрузкой' - 20% |  |  | 4: %; 5: 74; 7: 74; 10: 56.88; 12: 2317 | [5 empty] | НР Пусконаладочные работы: 'вхолостую' - 80%, 'под нагрузкой' - 20%
| Приказ № 774/пр от 11.12.2020 Прил. п.83 | СП Пусконаладочные работы: 'вхолостую' - 80%, 'под нагрузкой' - 20% |  |  | 4: %; 5: 36; 7: 36; 10: 27.67; 12: 1127 | [5 empty] | СП Пусконаладочные работы: 'вхолостую' - 80%, 'под нагрузкой' - 20%
|  | Всего по позиции |  |  | 10: 161.41; 12: 6575 | [7 empty] | Всего по позиции
94 | ФЕРп01-11-011-01 | Проверка наличия цепи между заземлителями и заземленными элементами |  |  | 4: 100 измерений; 7: 0.12 |  |  |  | Проверка наличия цепи между заземлителями и заземленными элементами
|  | Объем=12 / 100 | [19 empty] | Объем=12 / 100
| 1 | ОТ |  |  | 8: 165.95; 10: 19.91; 11: 40.74; 12: 811 |  |  |  |  | ОТ
|  | ЗТ |  |  | 4: чел.-ч; 5: 12.96; 7: 1.5552 | [5 empty] | ЗТ
|  | Итого по расценке |  |  | 8: 165.95; 10: 19.91 | [6 empty] | Итого по расценке
|  | ФОТ |  |  | 10: 19.91; 12: 811 | [5 empty] | ФОТ
| Приказ № 812/пр от 21.12.2020 Прил. п.83 | НР Пусконаладочные работы: 'вхолостую' - 80%, 'под нагрузкой' - 20% |  |  | 4: %; 5: 74; 7: 74; 10: 14.73; 12: 600 | [5 empty] | НР Пусконаладочные работы: 'вхолостую' - 80%, 'под нагрузкой' - 20%
| Приказ № 774/пр от 11.12.2020 Прил. п.83 | СП Пусконаладочные работы: 'вхолостую' - 80%, 'под нагрузкой' - 20% |  |  | 4: %; 5: 36; 7: 36; 10: 7.17; 12: 292 | [5 empty] | СП Пусконаладочные работы: 'вхолостую' - 80%, 'под нагрузкой' - 20%
|  | Всего по позиции |  |  | 10: 41.81; 12: 1703 | [7 empty] | Всего по позиции
95 | ФЕРп01-11-027-02 | Измерение токов утечки: ограничителя напряжения |  |  | 4: измерение; 7: 6 |  |  |  | Измерение токов утечки: ограничителя напряжения
| 1 | ОТ |  |  | 8: 23.05; 10: 138.3; 11: 40.74; 12: 5634 |  |  |  |  | ОТ
|  | ЗТ |  |  | 4: чел.-ч; 5: 1.8; 7: 10.8 | [5 empty] | ЗТ
|  | Итого по расценке |  |  | 8: 23.05; 10: 138.3 | [6 empty] | Итого по расценке
|  | ФОТ |  |  | 10: 138.3; 12: 5634 | [5 empty] | ФОТ
| Приказ № 812/пр от 21.12.2020 Прил. п.83 | НР Пусконаладочные работы: 'вхолостую' - 80%, 'под нагрузкой' - 20% |  |  | 4: %; 5: 74; 7: 74; 10: 102.34; 12: 4169 | [5 empty] | НР Пусконаладочные работы: 'вхолостую' - 80%, 'под нагрузкой' - 20%
| Приказ № 774/пр от 11.12.2020 Прил. п.83 | СП Пусконаладочные работы: 'вхолостую' - 80%, 'под нагрузкой' - 20% |  |  | 4: %; 5: 36; 7: 36; 10: 49.79; 12: 2028 | [5 empty] | СП Пусконаладочные работы: 'вхолостую' - 80%, 'под нагрузкой' - 20%
|  | Всего по позиции |  |  | 10: 290.43; 12: 11831 | [7 empty] | Всего по позиции
КТП | [26 empty] | КТП
96 | ФЕРп01-12-021-02 | Испытание аппарата коммутационного напряжением: до 35 кВ |  |  | 4: испытание; 7: 2 |  |  |  | Испытание аппарата коммутационного напряжением: до 35 кВ
| 1 | ОТ |  |  | 8: 32.73; 10: 65.46; 11: 40.74; 12: 2667 |  |  |  |  | ОТ
|  | ЗТ |  |  | 4: чел.-ч; 5: 2.7; 7: 5.4 | [5 empty] | ЗТ
|  | Итого по расценке |  |  | 8: 32.73; 10: 65.46 | [6 empty] | Итого по расценке
|  | ФОТ |  |  | 10: 65.46; 12: 2667 | [5 empty] | ФОТ
| Приказ № 812/пр от 21.12.2020 Прил. п.83 | НР Пусконаладочные работы: 'вхолостую' - 80%, 'под нагрузкой' - 20% |  |  | 4: %; 5: 74; 7: 74; 10: 48.44; 12: 1974 | [5 empty] | НР Пусконаладочные работы: 'вхолостую' - 80%, 'под нагрузкой' - 20%
| Приказ № 774/пр от 11.12.2020 Прил. п.83 | СП Пусконаладочные работы: 'вхолостую' - 80%, 'под нагрузкой' - 20% |  |  | 4: %; 5: 36; 7: 36; 10: 23.57; 12: 960 | [5 empty] | СП Пусконаладочные работы: 'вхолостую' - 80%, 'под нагрузкой' - 20%
|  | Всего по позиции |  |  | 10: 137.47; 12: 5601 | [7 empty] | Всего по позиции
97 | ФЕРп01-12-020-01 | Испытание сборных и соединительных шин напряжением: до 11 кВ |  |  | 4: испытание; 7: 1 |  |  |  | Испытание сборных и соединительных шин напряжением: до 11 кВ
| 1 | ОТ |  |  | 8: 83.55; 10: 83.55; 11: 40.74; 12: 3404 |  |  |  |  | ОТ
|  | ЗТ |  |  | 4: чел.-ч; 5: 7.29; 7: 7.29 | [5 empty] | ЗТ
|  | Итого по расценке |  |  | 8: 83.55; 10: 83.55 | [6 empty] | Итого по расценке
|  | ФОТ |  |  | 10: 83.55; 12: 3404 | [5 empty] | ФОТ
| Приказ № 812/пр от 21.12.2020 Прил. п.83 | НР Пусконаладочные работы: 'вхолостую' - 80%, 'под нагрузкой' - 20% |  |  | 4: %; 5: 74; 7: 74; 10: 61.83; 12: 2519 | [5 empty] | НР Пусконаладочные работы: 'вхолостую' - 80%, 'под нагрузкой' - 20%
| Приказ № 774/пр от 11.12.2020 Прил. п.83 | СП Пусконаладочные работы: 'вхолостую' - 80%, 'под нагрузкой' - 20% |  |  | 4: %; 5: 36; 7: 36; 10: 30.08; 12: 1225 | [5 empty] | СП Пусконаладочные работы: 'вхолостую' - 80%, 'под нагрузкой' - 20%
|  | Всего по позиции |  |  | 10: 175.46; 12: 7148 | [7 empty] | Всего по позиции
98 | ФЕРп01-11-010-02 | Измерение сопротивления растеканию тока: контура с диагональю до 20 м |  |  | 4: измерение; 7: 1 |  |  |  | Измерение сопротивления растеканию тока: контура с диагональю до 20 м
| 1 | ОТ |  |  | 8: 20.75; 10: 20.75; 11: 40.74; 12: 845 |  |  |  |  | ОТ
|  | ЗТ |  |  | 4: чел.-ч; 5: 1.62; 7: 1.62 | [5 empty] | ЗТ
|  | Итого по расценке |  |  | 8: 20.75; 10: 20.75 | [6 empty] | Итого по расценке
|  | ФОТ |  |  | 10: 20.75; 12: 845 | [5 empty] | ФОТ
| Приказ № 812/пр от 21.12.2020 Прил. п.83 | НР Пусконаладочные работы: 'вхолостую' - 80%, 'под нагрузкой' - 20% |  |  | 4: %; 5: 74; 7: 74; 10: 15.36; 12: 625 | [5 empty] | НР Пусконаладочные работы: 'вхолостую' - 80%, 'под нагрузкой' - 20%
| Приказ № 774/пр от 11.12.2020 Прил. п.83 | СП Пусконаладочные работы: 'вхолостую' - 80%, 'под нагрузкой' - 20% |  |  | 4: %; 5: 36; 7: 36; 10: 7.47; 12: 304 | [5 empty] | СП Пусконаладочные работы: 'вхолостую' - 80%, 'под нагрузкой' - 20%
|  | Всего по позиции |  |  | 10: 43.58; 12: 1774 | [7 empty] | Всего по позиции
99 | ФЕРп01-02-002-02 | Трансформатор силовой трехфазный масляный двухобмоточный напряжением: до 11 кВ, мощностью до 1,6 МВА | [14 empty] | Трансформатор силовой трехфазный масляный двухобмоточный напряжением: до 11 кВ, мощностью до 1,6 МВА | bar: 4; 7
| 1 | ОТ |  |  | 8: 139.99; 10: 139.99; 11: 40.74; 12: 5703 |  |  |  |  | ОТ
|  | ЗТ |  |  | 4: чел.-ч; 5: 10.8; 7: 10.8 | [5 empty] | ЗТ
|  | Итого по расценке |  |  | 8: 139.99; 10: 139.99 | [6 empty] | Итого по расценке
|  | ФОТ |  |  | 10: 139.99; 12: 5703 | [5 empty] | ФОТ
| Приказ № 812/пр от 21.12.2020 Прил. п.83 | НР Пусконаладочные работы: 'вхолостую' - 80%, 'под нагрузкой' - 20% |  |  | 4: %; 5: 74; 7: 74; 10: 103.59; 12: 4220 | [5 empty] | НР Пусконаладочные работы: 'вхолостую' - 80%, 'под нагрузкой' - 20%
| Приказ № 774/пр от 11.12.2020 Прил. п.83 | СП Пусконаладочные работы: 'вхолостую' - 80%, 'под нагрузкой' - 20% |  |  | 4: %; 5: 36; 7: 36; 10: 50.4; 12: 2053 | [5 empty] | СП Пусконаладочные работы: 'вхолостую' - 80%, 'под нагрузкой' - 20%
|  | Всего по позиции |  |  | 10: 293.98; 12: 11976 | [7 empty] | Всего по позиции
100 | ФЕРп01-03-002-08 | Выключатель трехполюсный напряжением до 1 кВ с: электромагнитным, тепловым или комбинированным расцепителем, номинальный ток до 5000 А |  |  | 4: шт; 7: 2 |  |  |  | Выключатель трехполюсный напряжением до 1 кВ с: электромагнитным, тепловым или комбинированным расцепителем, номинальный ток до 5000 А
| 1 | ОТ |  |  | 8: 59.19; 10: 118.38; 11: 40.74; 12: 4823 |  |  |  |  | ОТ
|  | ЗТ |  |  | 4: чел.-ч; 5: 6.3; 7: 12.6 | [5 empty] | ЗТ
|  | Итого по расценке |  |  | 8: 59.19; 10: 118.38 | [6 empty] | Итого по расценке
|  | ФОТ |  |  | 10: 118.38; 12: 4823 | [5 empty] | ФОТ
| Приказ № 812/пр от 21.12.2020 Прил. п.83 | НР Пусконаладочные работы: 'вхолостую' - 80%, 'под нагрузкой' - 20% |  |  | 4: %; 5: 74; 7: 74; 10: 87.6; 12: 3569 | [5 empty] | НР Пусконаладочные работы: 'вхолостую' - 80%, 'под нагрузкой' - 20%
| Приказ № 774/пр от 11.12.2020 Прил. п.83 | СП Пусконаладочные работы: 'вхолостую' - 80%, 'под нагрузкой' - 20% |  |  | 4: %; 5: 36; 7: 36; 10: 42.62; 12: 1736 | [5 empty] | СП Пусконаладочные работы: 'вхолостую' - 80%, 'под нагрузкой' - 20%
|  | Всего по позиции |  |  | 10: 248.6; 12: 10128 | [7 empty] | Всего по позиции
101 | ФЕРп01-03-002-06 | Выключатель трехполюсный напряжением до 1 кВ с: электромагнитным, тепловым или комбинированным расцепителем, номинальный ток до 600 А |  |  | 4: шт; 7: 2 |  |  |  | Выключатель трехполюсный напряжением до 1 кВ с: электромагнитным, тепловым или комбинированным расцепителем, номинальный ток до 600 А
| 1 | ОТ |  |  | 8: 33.83; 10: 67.66; 11: 40.74; 12: 2756 |  |  |  |  | ОТ
|  | ЗТ |  |  | 4: чел.-ч; 5: 3.6; 7: 7.2 | [5 empty] | ЗТ
|  | Итого по расценке |  |  | 8: 33.83; 10: 67.66 | [6 empty] | Итого по расценке
|  | ФОТ |  |  | 10: 67.66; 12: 2756 | [5 empty] | ФОТ
| Приказ № 812/пр от 21.12.2020 Прил. п.83 | НР Пусконаладочные работы: 'вхолостую' - 80%, 'под нагрузкой' - 20% |  |  | 4: %; 5: 74; 7: 74; 10: 50.07; 12: 2039 | [5 empty] | НР Пусконаладочные работы: 'вхолостую' - 80%, 'под нагрузкой' - 20%
| Приказ № 774/пр от 11.12.2020 Прил. п.83 | СП Пусконаладочные работы: 'вхолостую' - 80%, 'под нагрузкой' - 20% |  |  | 4: %; 5: 36; 7: 36; 10: 24.36; 12: 992 | [5 empty] | СП Пусконаладочные работы: 'вхолостую' - 80%, 'под нагрузкой' - 20%
|  | Всего по позиции |  |  | 10: 142.09; 12: 5787 | [7 empty] | Всего по позиции
102 | ФЕРп01-11-024-01 | Фазировка электрической линии или трансформатора с сетью напряжением: до 1 кВ | [14 empty] | Фазировка электрической линии или трансформатора с сетью напряжением: до 1 кВ | bar: 4; 7
| 1 | ОТ |  |  | 8: 10.5; 10: 10.5; 11: 40.74; 12: 428 |  |  |  |  | ОТ
|  | ЗТ |  |  | 4: чел.-ч; 5: 0.82; 7: 0.82 | [5 empty] | ЗТ
|  | Итого по расценке |  |  | 8: 10.5; 10: 10.5 | [6 empty] | Итого по расценке
|  | ФОТ |  |  | 10: 10.5; 12: 428 | [5 empty] | ФОТ
| Приказ № 812/пр от 21.12.2020 Прил. п.83 | НР Пусконаладочные работы: 'вхолостую' - 80%, 'под нагрузкой' - 20% |  |  | 4: %; 5: 74; 7: 74; 10: 7.77; 12: 317 | [5 empty] | НР Пусконаладочные работы: 'вхолостую' - 80%, 'под нагрузкой' - 20%
| Приказ № 774/пр от 11.12.2020 Прил. п.83 | СП Пусконаладочные работы: 'вхолостую' - 80%, 'под нагрузкой' - 20% |  |  | 4: %; 5: 36; 7: 36; 10: 3.78; 12: 154 | [5 empty] | СП Пусконаладочные работы: 'вхолостую' - 80%, 'под нагрузкой' - 20%
|  | Всего по позиции |  |  | 10: 22.05; 12: 899 | [7 empty] | Всего по позиции
103 | ФЕРп01-11-024-02 | Фазировка электрической линии или трансформатора с сетью напряжением: свыше 1 кВ | [14 empty] | Фазировка электрической линии или трансформатора с сетью напряжением: свыше 1 кВ | bar: 4; 7
| 1 | ОТ |  |  | 8: 20.75; 10: 20.75; 11: 40.74; 12: 845 |  |  |  |  | ОТ
|  | ЗТ |  |  | 4: чел.-ч; 5: 1.62; 7: 1.62 | [5 empty] | ЗТ
|  | Итого по расценке |  |  | 8: 20.75; 10: 20.75 | [6 empty] | Итого по расценке
|  | ФОТ |  |  | 10: 20.75; 12: 845 | [5 empty] | ФОТ
| Приказ № 812/пр от 21.12.2020 Прил. п.83 | НР Пусконаладочные работы: 'вхолостую' - 80%, 'под нагрузкой' - 20% |  |  | 4: %; 5: 74; 7: 74; 10: 15.36; 12: 625 | [5 empty] | НР Пусконаладочные работы: 'вхолостую' - 80%, 'под нагрузкой' - 20%
| Приказ № 774/пр от 11.12.2020 Прил. п.83 | СП Пусконаладочные работы: 'вхолостую' - 80%, 'под нагрузкой' - 20% |  |  | 4: %; 5: 36; 7: 36; 10: 7.47; 12: 304 | [5 empty] | СП Пусконаладочные работы: 'вхолостую' - 80%, 'под нагрузкой' - 20%
|  | Всего по позиции |  |  | 10: 43.58; 12: 1774 | [7 empty] | Всего по позиции
104 | ФЕРп01-11-011-01 | Проверка наличия цепи между заземлителями и заземленными элементами |  |  | 4: 100 измерений; 7: 0.12 |  |  |  | Проверка наличия цепи между заземлителями и заземленными элементами
|  | Объем=12 / 100 | [19 empty] | Объем=12 / 100
| 1 | ОТ |  |  | 8: 165.95; 10: 19.91; 11: 40.74; 12: 811 |  |  |  |  | ОТ
|  | ЗТ |  |  | 4: чел.-ч; 5: 12.96; 7: 1.5552 | [5 empty] | ЗТ
|  | Итого по расценке |  |  | 8: 165.95; 10: 19.91 | [6 empty] | Итого по расценке
|  | ФОТ |  |  | 10: 19.91; 12: 811 | [5 empty] | ФОТ
| Приказ № 812/пр от 21.12.2020 Прил. п.83 | НР Пусконаладочные работы: 'вхолостую' - 80%, 'под нагрузкой' - 20% |  |  | 4: %; 5: 74; 7: 74; 10: 14.73; 12: 600 | [5 empty] | НР Пусконаладочные работы: 'вхолостую' - 80%, 'под нагрузкой' - 20%
| Приказ № 774/пр от 11.12.2020 Прил. п.83 | СП Пусконаладочные работы: 'вхолостую' - 80%, 'под нагрузкой' - 20% |  |  | 4: %; 5: 36; 7: 36; 10: 7.17; 12: 292 | [5 empty] | СП Пусконаладочные работы: 'вхолостую' - 80%, 'под нагрузкой' - 20%
|  | Всего по позиции |  |  | 10: 41.81; 12: 1703 | [7 empty] | Всего по позиции
105 | ФЕРп01-11-012-01 | Определение удельного сопротивления грунта |  |  | 4: измерение; 7: 1 |  |  |  | Определение удельного сопротивления грунта
| 1 | ОТ |  |  | 8: 41.49; 10: 41.49; 11: 40.74; 12: 1690 |  |  |  |  | ОТ
|  | ЗТ |  |  | 4: чел.-ч; 5: 3.24; 7: 3.24 | [5 empty] | ЗТ
|  | Итого по расценке |  |  | 8: 41.49; 10: 41.49 | [6 empty] | Итого по расценке
|  | ФОТ |  |  | 10: 41.49; 12: 1690 | [5 empty] | ФОТ
| Приказ № 812/пр от 21.12.2020 Прил. п.83 | НР Пусконаладочные работы: 'вхолостую' - 80%, 'под нагрузкой' - 20% |  |  | 4: %; 5: 74; 7: 74; 10: 30.7; 12: 1251 | [5 empty] | НР Пусконаладочные работы: 'вхолостую' - 80%, 'под нагрузкой' - 20%
| Приказ № 774/пр от 11.12.2020 Прил. п.83 | СП Пусконаладочные работы: 'вхолостую' - 80%, 'под нагрузкой' - 20% |  |  | 4: %; 5: 36; 7: 36; 10: 14.94; 12: 608 | [5 empty] | СП Пусконаладочные работы: 'вхолостую' - 80%, 'под нагрузкой' - 20%
|  | Всего по позиции |  |  | 10: 87.13; 12: 3549 | [7 empty] | Всего по позиции
|  | Итоги по разделу 9 Пусконаладочные работы : | [20 empty] | Итоги по разделу 9 Пусконаладочные работы :
|  | Итого прямые затраты (справочно) |  |  | 10: 1752.6; 12: 71399 | [10 empty] | Итого прямые затраты (справочно)
|  | в том числе: | [21 empty] | в том числе:
|  | Оплата труда рабочих |  |  | 10: 1752.6; 12: 71399 | [10 empty] | Оплата труда рабочих
|  | Прочие затраты |  |  | 10: 3680.49; 12: 149936 | [10 empty] | Прочие затраты
|  | Пусконаладочные работы |  |  | 10: 3680.49; 12: 149936 | [10 empty] | Пусконаладочные работы
|  | в том числе: | [21 empty] | в том числе:
|  | оплата труда |  |  | 10: 1752.6; 12: 71399 | [10 empty] | оплата труда
|  | накладные расходы |  |  | 10: 1296.93; 12: 52835 | [10 empty] | накладные расходы
|  | сметная прибыль |  |  | 10: 630.96; 12: 25702 | [10 empty] | сметная прибыль
|  | Итого ФОТ (справочно) |  |  | 10: 1752.6; 12: 71399 | [10 empty] | Итого ФОТ (справочно)
|  | Итого накладные расходы (справочно) |  |  | 10: 1296.93; 12: 52835 | [10 empty] | Итого накладные расходы (справочно)
|  | Итого сметная прибыль (справочно) |  |  | 10: 630.96; 12: 25702 | [10 empty] | Итого сметная прибыль (справочно)
|  | Итого по разделу 9 Пусконаладочные работы |  |  | 10: 3680.49; 12: 149936 | [11 empty] | Итого по разделу 9 Пусконаладочные работы
Раздел 10. Доставка грузов | [15 empty] | Раздел 10. Доставка грузов
106 | ФССЦпг-03-01-02-200 | Перевозка грузов автомобилями бортовыми грузоподъемностью до 15 т на расстояние: II класс груза до 200 км |  |  | 1 т груза |  |  | 26 | 76.39 |  | 1986.14 | 15.94 | 31659 |  |  |  | Перевозка грузов автомобилями бортовыми грузоподъемностью до 15 т на расстояние: II класс груза до 200 км
|  | Всего по позиции |  |  | 10: 1986.14; 12: 31659 | [7 empty] | Всего по позиции
107 | ФССЦпг-03-01-02-201 | Свыше 200 км добавлять на каждый последующий 1 км: II класс груза |  |  | 1 т груза |  |  | 2600 | 0.31 |  | 806 | 15.94 | 12848 |  |  |  | Свыше 200 км добавлять на каждый последующий 1 км: II класс груза
|  | Объем=100*26 | [19 empty] | Объем=100*26
|  | Всего по позиции |  |  | 10: 806; 12: 12848 | [7 empty] | Всего по позиции
|  | Итоги по разделу 10 Доставка грузов : | [20 empty] | Итоги по разделу 10 Доставка грузов :
|  | Итого прямые затраты (справочно) |  |  | 10: 2792.14; 12: 44507 | [10 empty] | Итого прямые затраты (справочно)
|  | в том числе: | [21 empty] | в том числе:
|  | Материалы |  |  | 10: 2792.14; 12: 44507 | [10 empty] | Материалы
|  | Строительные работы |  |  | 10: 2792.14; 12: 44507 | [10 empty] | Строительные работы
|  | в том числе: | [21 empty] | в том числе:
|  | материалы |  |  | 10: 2792.14; 12: 44507 | [10 empty] | материалы
|  | Итого по разделу 10 Доставка грузов |  |  | 10: 2792.14; 12: 44507 | [11 empty] | Итого по разделу 10 Доставка грузов
|  | Итоги по смете: | [25 empty] | Итоги по смете:
|  | Итого прямые затраты (справочно) |  |  | 10: 152454.33; 12: 1348728 | [15 empty] | Итого прямые затраты (справочно)
|  | в том числе: | [26 empty] | в том числе:
|  | Оплата труда рабочих |  |  | 10: 4535.44; 12: 175271 | [15 empty] | Оплата труда рабочих
|  | Эксплуатация машин |  |  | 10: 7632.16; 12: 74670 | [15 empty] | Эксплуатация машин
|  | в том числе оплата труда машинистов (Отм) |  |  | 10: 912.44; 12: 32432 | [15 empty] | в том числе оплата труда машинистов (Отм)
|  | Материалы |  |  | 10: 140286.73; 12: 1098787 | [15 empty] | Материалы
|  | Строительные работы |  |  | 10: 22406.09; 12: 373539 | [15 empty] | Строительные работы
|  | в том числе: | [26 empty] | в том числе:
|  | оплата труда |  |  | 10: 1830.12; 12: 65059 | [15 empty] | оплата труда
|  | эксплуатация машин и механизмов |  |  | 10: 6746.76; 12: 62546 | [15 empty] | эксплуатация машин и механизмов
|  | в том числе оплата труда машинистов (ОТм) |  |  | 10: 801.75; 12: 27922 | [15 empty] | в том числе оплата труда машинистов (ОТм)
|  | материалы |  |  | 10: 9580.66; 12: 96056 | [15 empty] | материалы
|  | накладные расходы |  |  | 10: 2693.61; 12: 95071 | [15 empty] | накладные расходы
|  | сметная прибыль |  |  | 10: 1554.94; 12: 54807 | [15 empty] | сметная прибыль
|  | Монтажные работы |  |  | 10: 134101.36; 12: 1117106 | [15 empty] | Монтажные работы
|  | в том числе: | [26 empty] | в том числе:
|  | оплата труда |  |  | 10: 952.72; 12: 38813 | [15 empty] | оплата труда
|  | эксплуатация машин и механизмов |  |  | 10: 885.4; 12: 12124 | [15 empty] | эксплуатация машин и механизмов
|  | в том числе оплата труда машинистов (ОТм) |  |  | 10: 110.69; 12: 4510 | [15 empty] | в том числе оплата труда машинистов (ОТм)
|  | материалы |  |  | 10: 130706.07; 12: 1002731 | [15 empty] | материалы
|  | накладные расходы |  |  | 10: 1027.34; 12: 41854 | [15 empty] | накладные расходы
|  | сметная прибыль |  |  | 10: 529.83; 12: 21584 | [15 empty] | сметная прибыль
|  | Оборудование |  |  | 10: 322224.72; 12: 1694902 | [15 empty] | Оборудование
|  | Прочие затраты |  |  | 10: 3680.49; 12: 149936 | [15 empty] | Прочие затраты
|  | Пусконаладочные работы |  |  | 10: 3680.49; 12: 149936 | [15 empty] | Пусконаладочные работы
|  | в том числе: | [26 empty] | в том числе:
|  | оплата труда |  |  | 10: 1752.6; 12: 71399 | [15 empty] | оплата труда
|  | накладные расходы |  |  | 10: 1296.93; 12: 52835 | [15 empty] | накладные расходы
|  | сметная прибыль |  |  | 10: 630.96; 12: 25702 | [15 empty] | сметная прибыль
|  | Итого |  |  | 10: 482412.66; 12: 3335483 | [16 empty] | Итого
|  | Итого ФОТ (справочно) |  |  | 10: 5447.88; 12: 207703 | [15 empty] | Итого ФОТ (справочно)
|  | Итого накладные расходы (справочно) |  |  | 10: 5017.88; 12: 189760 | [15 empty] | Итого накладные расходы (справочно)
|  | Итого сметная прибыль (справочно) |  |  | 10: 2715.73; 12: 102093 | [15 empty] | Итого сметная прибыль (справочно)
|  | Итого СМР для расчета лимитированных затрат |  |  | 10: 156507.45; 12: 1490645 | [16 empty] | Итого СМР для расчета лимитированных затрат
|  | Зимнее удорожание 3% |  |  | 10: 4695.22; 12: 44719 | [15 empty] | Зимнее удорожание 3%
|  | Итого |  |  | 10: 161202.67; 12: 1535364 | [16 empty] | Итого
|  | Итого с оборудованием и прочими затратами |  |  | 10: 487107.88; 12: 3380202 | [16 empty] | Итого с оборудованием и прочими затратами
|  | Перебазировка техники |  |  | 10: 144500; 12: 144500 | [15 empty] | Перебазировка техники
|  | Итого с учетом доп. работ и затрат |  |  | 10: 631607.88; 12: 3524702 | [16 empty] | Итого с учетом доп. работ и затрат
|  | НДС 20% |  |  | 10: 126321.58; 12: 704940.4 | [17 empty] | НДС 20%
|  | ВСЕГО по смете |  |  | 10: 757929.46; 12: 4229642.4 | [18 empty] | ВСЕГО по смете
Составил:
[должность, подпись (инициалы, фамилия)]
Проверил:
[должность, подпись (инициалы, фамилия)]

## Протокол
Приложение № 2 к Договору
СВОДНЫЙ РАСЧЕТ стоимости работ и материалов по строительству (реконструкции)
«Автомобильный пункт пропуска Хандагайты (Боршо), Республика Тыва (1,2 этапы)».
Строительство вл- 10кВ и ктп 630кВА (временное техприсоединение к сетям электроснабжения)
№ пп | Наименование работ | Ед. изм | кол-во | цена | Стоимость
Раздел 1. Строительство ВЛ-10кВ
1 | Развозка конструкций и материалов опор ВЛ 0,38-10 кВ по трассе: одностоечных железобетонных опор | шт | 13 | 857.0462 | 11141.6
2 | Развозка конструкций и материалов опор ВЛ 0,38-10 кВ по трассе: материалов оснастки сложных опор | шт | 4 | 354.8 | 1419.2
3 | Развозка конструкций и материалов опор ВЛ 0,38-10 кВ по трассе: материалов оснастки одностоечных опор | шт | 3 | 303.2 | 909.6
4 | Установка железобетонных опор ВЛ 0,38; 6-10 кВ с траверсами без приставок: одностоечных | шт | 3 | 3354.6667 | 10064
5 | Установка железобетонных опор ВЛ 0,38; 6-10 кВ с траверсами без приставок: одностоечных с одним подкосом | шт | 2 | 6730 | 13460
6 | Установка железобетонных опор ВЛ 0,38; 6-10 кВ с траверсами без приставок: одностоечных с двумя подкосами | шт | 2 | 10285.6 | 20571.2
7 | Подвеска проводов ВЛ 6-10 кВ в населенной местности сечением свыше 35 мм2 с помощью механизмов, (3 провода) при 10 опорах на км линии | км | 0.287 | 119041.115 | 34164.8
8 | Подвеска проводов ВЛ 10 кВ на переходах через препятствия: автомобильные дороги 1 и 2 категории | переход | 1 | 9738.4 | 9738.4
9 | Установка разъединителей: с помощью механизмов | комплект | 2 | 6551.6 | 13103.2
10 | Монтаж ограничителей перенапряжения нелинейных (ОПН) на линиях электропередачи до 10 кВ: с использованием автогидроподъемника | опора | 2 | 885.6 | 1771.2
| Монтаж Конструкция сварная | т | 0.000138 | 28985.5072 | 4
Итого по Разделу 1 |  |  |  |  | 116347.2
Раздел 2. Материалы
11 | Провод самонесущий изолированный СИП-3 1х70-20 | м | 904.75 | 59.1111 | 53480.8
12 | Стойка СВ 110-5 | шт | 13 | 15126.8923 | 196649.6
13 | Траверса ТМ-68 серия 27.0002 | шт | 9 | 3502.2222 | 31520
14 | Хомут Х-51 серия 27.0002 | шт | 9 | 203.9111 | 1835.2
15 | Крепление подкоса У52 серия 27.0002 | шт | 6 | 808.5333 | 4851.2
16 | Зажим плашечный | шт | 21 | 78.2095 | 1642.4
17 | Вязка спиральная | шт | 66 | 115.9758 | 7654.4
18 | Изоляторы линейные штыревые высоковольтные ШФ 20-Г | шт | 33 | 265.7455 | 8769.6
19 | Колпачки: полиэтиленовые | шт | 33 | 34.6909 | 1144.8
20 | Изоляторы линейные подвесные стеклянные ПСД-70Е | шт | 36 | 962.6889 | 34656.8
21 | Звено промежуточное: регулируемое ПРР-7-1 | шт | 18 | 692 | 12456
22 | Ушко: однолапчатое У1-7-16 | шт | 18 | 223.6444 | 4025.6
23 | Серьга СР-7-16 | шт | 18 | 53.2444 | 958.4
24 | Зажим натяжной: болтовый НБ-2-6 (Прим PAZ2) | шт | 18 | 508.7556 | 9157.6
25 | Зажим ответвительный прокалывающий изолированный со срывной головкой для соединения изолированных алюминиевых и медных проводников (AL-CU/AL-CU), марки SLIP 22.1 | шт | 10 | 603.12 | 6031.2
26 | Наконечники кабельные алюминиевые ТА 70-10-12 | шт | 15 | 18.1867 | 272.8
27 | Кронштейн РА-1 для установки разъединителя (тип РЛНД) на воздушных ЛЭП 6-10 кВ | шт | 2 | 1284 | 2568
28 | Кронштейн РА-2 для установки разъединителя (тип РЛНД) на воздушных ЛЭП 6-10 кВ | шт | 2 | 170.4 | 340.8
29 | Вал привода РА-7 для соединения между собой ручного привода ПР, ПРз, ПРН, ПРНз и линейных разъединителей 6-10 кВ РД(З)-10/400(630) У1, РЛНД(з)-10/400 У1 | шт | 4 | 3161.2 | 12644.8
30 | Плакаты металлические треугольные, размер 300х300х300 мм | шт | 7 | 27.7714 | 194.4
Итого по разделу 2 |  |  |  |  | 390854.4
Раздел 3. Заземление опор
31 | Разработка грунта вручную в траншеях глубиной до 2 м без креплений с откосами, группа грунтов: 2 | м3 | 5.4 | 896.2963 | 4840
32 | Монтаж. Заземлитель горизонтальный из стали: полосовой сечением 160 мм2 | м | 36 | 189.0444 | 6805.6
33 | Сталь полосовая: 40х5 мм, марка Ст3сп | т | 0.05652 | 48733.1918 | 2754.4
34 | Засыпка вручную траншей, пазух котлованов и ям, группа грунтов: 2 | м3 | 5.4 | 544.2963 | 2939.2
35 | Монтаж. Заземлитель вертикальный из круглой стали диаметром: 18 мм | шт | 24 | 994.3667 | 23864.8
36 | Сталь круглая углеродистая обыкновенного качества марки ВСт3пс5-1 диаметром: 18 мм | т | 0.144 | 41377.7778 | 5958.4
37 | Монтаж. Проводник заземляющий открыто по строительным основаниям: из круглой стали диаметром 8 мм | м | 24 | 179.3 | 4303.2
38 | Сталь круглая углеродистая обыкновенного качества марки ВСт3пс5-1 диаметром: 10 мм | т | 0.0152 | 41368.4211 | 628.8
Итого по разделу 3 |  |  |  |  | 52094.4
Раздел 4. Монтаж КТП
39 | Разработка грунта в отвал экскаваторами "драглайн" или "обратная лопата" с ковшом вместимостью: 0,25 м3, группа грунтов 2 | м3 | 31.5 | 71.2889 | 2245.6
40 | Засыпка траншей и котлованов с перемещением грунта до 5 м бульдозерами мощностью: 59 кВт (80 л.с.), группа грунтов 2 | м3 | 31.5 | 9.5238 | 300
41 | Устройство фундаментов для комплектных трансформаторных подстанций киоскового типа: с укладкой на горизонтальную поверхность 4-х лежней | компл | 1 | 9499.2 | 9499.2
42 | Блоки бетонные для стен подвалов полнотелые ФБС24-6-6-П, бетон B7,5 (М100, объем 0,815 м3, расход арматуры 2,36 кг | шт | 4 | 5693.4 | 22773.6
43 | Уголок горячекатаный, марка стали ВСт3кп2, размер 100х100х10 мм | т | 0.3 | 45597.3333 | 13679.2
44 | Щебень М 600, фракция 20-40 мм, группа 2 | м3 | 3 | 902.9333 | 2708.8
45 | Установка оборудования для комплектных трансформаторных подстанций киоскового типа: тупиковых подстанций с воздушными вводами | компл | 1 | 35960.8 | 35960.8
46 | Монтаж. Трансформатор силовой, автотрансформатор или масляный реактор, масса: до 3 т | шт | 1 | 38243.2 | 38243.2
Итого по разделу 4 |  |  |  |  | 125410.4
Раздел 5. Заземление КТП
47 | Монтаж. Заземлитель горизонтальный из стали: полосовой сечением 160 мм2 | м | 42.5 | 189.0824 | 8036
48 | Сталь полосовая: 40х5 мм, марка Ст3сп | т | 0.067 | 48728.3582 | 3264.8
49 | Монтаж. Заземлитель вертикальный из круглой стали диаметром: 16 мм | шт | 12 | 994.3333 | 11932
50 | Сталь круглая углеродистая обыкновенного качества марки ВСт3пс5-1 диаметром: 18 мм | т | 0.06 | 41373.3333 | 2482.4
Итого по разделу 5 |  |  |  |  | 25715.2
Раздел 6. Оборудование
51 | Ограничитель ОПН-П-10/12/10/400 УХЛ1 | шт. | 6 | 3187.0667 | 19122.4
52 | Ограничитель ОПН-П-0,4/0,38/10/300 УХЛ1 | шт. | 6 | 749.8667 | 4499.2
53 | Разъединитель РЛНД-10/400 УХЛ1 с р/пр | шт | 2 | 7922.4 | 15844.8
54 | КТПТ-ВВ-630/6/0,4 УХЛ1 б/тр | комп | 1 | 830020.8 | 830020.8
55 | Трансформатор ТМГ-630/10/0,4 | комп | 1 | 486434.4 | 486434.4
Итого по разделу 6 |  |  |  |  | 1355921.6
Раздел 7. Строительство ВЛ-0,4кВ
56 | Развозка конструкций и материалов опор ВЛ 0,38-10 кВ по трассе: одностоечных железобетонных опор | шт | 8 | 856.9 | 6855.2
57 | Развозка конструкций и материалов опор ВЛ 0,38-10 кВ по трассе: материалов оснастки сложных опор | шт | 2 | 355.2 | 710.4
58 | Развозка конструкций и материалов опор ВЛ 0,38-10 кВ по трассе: материалов оснастки одностоечных опор | шт | 4 | 303.2 | 1212.8
59 | Установка железобетонных опор ВЛ 0,38; 6-10 кВ с траверсами без приставок: одностоечных | шт | 4 | 3354.8 | 13419.2
60 | Установка железобетонных опор ВЛ 0,38; 6-10 кВ с траверсами без приставок: одностоечных с одним подкосом | шт | 2 | 6730 | 13460
61 | Подвеска самонесущих изолированных проводов (СИП-2А) напряжением от 0,4 кВ до 1 кВ (со снятием напряжения) при количестве 29 опор: с использованием автогидроподъемника | м | 279 | 82.6781 | 23067.2
62 | Стойка СВ 95-3 | шт | 13 | 11319.2 | 147149.6
63 | Крепление подкоса У52 серия 27.0002 | шт | 1 | 808.8 | 808.8
64 | Провод СИП-2 3х70+1х70+1х16 | м | 296.555 | 326.5769 | 96848
65 | Комплект промежуточной подвески (СИП) ES 1500E | компл | 4 | 959.6 | 3838.4
66 | Кронштейн анкерный (СИП), марка CA 1500 | шт | 3 | 198.6667 | 596
67 | Зажим анкерный (СИП): SO 251.01 | шт | 3 | 719.7333 | 2159.2
68 | Скрепа размером 20 мм NC20 (СИП) | шт | 14 | 33.0857 | 463.2
69 | Лента крепления шириной 20 мм, толщиной 0,7 мм, длиной 50 м из нержавеющей стали (в пластмасовой коробке с кабельной бухтой) F207 (СИП) | шт | 0.28 | 5362.8571 | 1501.6
70 | Зажим ответвительный прокалывающий изолированный со срывной головкой для соединения изолированных алюминиевых и медных проводников (AL-CU/AL-CU), марки SLIP 22.1 | шт | 20 | 603.08 | 12061.6
56 | Плакаты металлические треугольные, размер 300х300х300 мм | шт | 5 | 27.68 | 138.4
57 | Зажим врем заземлен с адаптером ZVZ 481M | шт | 4 | 590 | 2360
58 | Монтаж ограничителей перенапряжения нелинейных (ОПН) на линиях электропередачи до 10 кВ: с использованием автогидроподъемника | опора | 2 | 885.6 | 1771.2
Итого по разделу 7 |  |  |  |  | 328420.8
Раздел 8. Устройство освещения
59 | Монтаж. Провод по установленным стальным конструкциям и панелям, сечение: до 400 мм2 | м | 14 | 535.3143 | 7494.4
60 | Затягивание провода в проложенные трубы и металлические рукава первого одножильного или многожильного в общей оплетке, суммарное сечение: до 16 мм2 | м | 14 | 50.8 | 711.2
61 | Кабель силовой с медными жилами ВВГнг(A)-FRLS 2х2,5ок(N)-1000 | м | 14 | 196.9143 | 2756.8
62 | Сжимы ответвительные | шт | 7 | 51.2 | 358.4
63 | Монтаж. Светильник с кронштейном на железобетонной опоре | шт | 7 | 5771.6571 | 40401.6
64 | Прожектор с отражателем алюминиевым альзакированным и защитным силикатным стеклом, ГО 07-400-001 | шт | 7 | 9477.9429 | 66345.6
Итого по разделу 8 |  |  |  |  | 118068
Раздел 9. Пусконаладочные работы
65 | Определение удельного сопротивления грунта | измерение | 7 | 2839.7714 | 19878.4
66 | Измерение сопротивления растеканию тока: заземлителя | измерение | 7 | 876.6857 | 6136.8
67 | Проверка наличия цепи между заземлителями и заземленными элементами | измерение | 14 | 113.5429 | 1589.6
68 | Разъединитель трехполюсный напряжением: до 20 кВ | шт | 2 | 4513.2 | 9026.4
69 | Проверка наличия цепи между заземлителями и заземленными элементами | измерение | 4 | 114 | 456
70 | Измерение токов утечки: ограничителя напряжения | измерение | 6 | 1577.4667 | 9464.8
71 | Определение удельного сопротивления грунта | измерение | 6 | 2839.7333 | 17038.4
72 | Измерение сопротивления растеканию тока: заземлителя | измерение | 6 | 876.6667 | 5260
73 | Проверка наличия цепи между заземлителями и заземленными элементами | измерение | 12 | 113.5333 | 1362.4
74 | Измерение токов утечки: ограничителя напряжения | измерение | 6 | 1577.4667 | 9464.8
75 | Испытание аппарата коммутационного напряжением: до 35 кВ | испытание | 2 | 2240.4 | 4480.8
76 | Испытание сборных и соединительных шин напряжением: до 11 кВ | испытание | 1 | 5718.4 | 5718.4
77 | Измерение сопротивления растеканию тока: контура с диагональю до 20 м | измерение | 1 | 1419.2 | 1419.2
78 | Трансформатор силовой трехфазный масляный двухобмоточный напряжением: до 11 кВ, мощностью до 1,6 МВА | шт | 1 | 9580.8 | 9580.8
79 | Выключатель трехполюсный напряжением до 1 кВ с: электромагнитным, тепловым или комбинированным расцепителем, номинальный ток до 5000 А | шт | 2 | 4051.2 | 8102.4
80 | Выключатель трехполюсный напряжением до 1 кВ с: электромагнитным, тепловым или комбинированным расцепителем, номинальный ток до 600 А | шт | 2 | 2314.8 | 4629.6
81 | Фазировка электрической линии или трансформатора с сетью напряжением: до 1 кВ | шт | 1 | 719.2 | 719.2
82 | Фазировка электрической линии или трансформатора с сетью напряжением: свыше 1 кВ | шт | 1 | 1419.2 | 1419.2
83 | Проверка наличия цепи между заземлителями и заземленными элементами | измерение | 12 | 113.5333 | 1362.4
84 | Определение удельного сопротивления грунта | измерение | 1 | 2839.2 | 2839.2
Итого по разделу 9 |  |  |  |  | 119948.8
Раздел 10. Доставка оборудования
85 | Перевозка грузов автомобилями бортовыми грузоподъемностью до 15 т на расстояние: II класс груза 300 км | 1 т груза | 26 | 1369.4462 | 35605.6
Итого по разделу 10 |  |  |  |  | 35605.6
Всего по смете, руб без НДС |  |  |  |  | 2668386.4
Н:ДС 20% |  |  |  |  | 533677.28
Всего с учетом НДС |  |  |  |  | 3202063.68